## Table 1
RELAÇÃO DE BENS MÓVEIS - HURSO
MARCA | MODELO | CONSERVAÇÃO | LOCALIZAÇÃO DO BEM | PATRIMÔNI O SES | PATRIMÔNIO IPGSE | SERIAL | NOTA FISCAL | DT. AQUISIÇÃO | VL. AQUISIÇÃO | VL. DEPRECIADO | VL. RESIDUAL | QTD.
| REFRIGERADOR ELECTROLUX DC37 NS:04301397 | Bom | SND | 616009 | SEM PATRIMONIO IPGSE |  | 13914 | 2010-12-23 | 1280 |  |  | 1
| FOGÃO INDUSTRIAL 4 BOCAS - VENANCIO | Bom | SND | 616011 | SEM PATRIMONIO IPGSE |  | 8426 | 2010-12-23 | 962.01 |  |  | 1
| CHAPA INDUSTRIAL - VENANCIO | Bom | SND | 616012 | SEM PATRIMONIO IPGSE |  | 8426 | 2010-12-23 | 339.82 |  |  | 1
| BALANÇA DIGITAL MICHELETTI 300KG | Bom | SND | 616030 | SEM PATRIMONIO IPGSE |  | 8426 | 2010-12-23 | 1104.28 |  |  | 1
| BUFFET RETANGULAR BANHO-MARIA C/ 6 CUBAS - VENANCIO | Bom | SND | 616042 | SEM PATRIMONIO IPGSE |  | 8426 | 2010-12-23 | 992.59 |  |  | 1
| LIXEIRA PLÁSTICA QUADRADA C/ PEDAL - BRANCA 50L | Bom | SANITARIO MASCULINO RECEPÇÃO | 617092 | SEM PATRIMONIO IPGSE |  | 13260 | 2010-12-23 | 94.9 |  |  | 1
| LIXEIRA PLÁSTICA QUADRADA C/ PEDAL - BRANCA 50L | Bom | SND | 617093 | SEM PATRIMONIO IPGSE |  | 13260 | 2010-12-23 | 94.9 |  |  | 1
| LIXEIRA PLÁSTICA QUADRADA C/ PEDAL - BRANCA 50L | Bom | HUMANIZAÇÃO | 617094 | SEM PATRIMONIO IPGSE |  | 13260 | 2010-12-23 | 94.9 |  |  | 1
| LIXEIRA PLÁSTICA QUADRADA C/ PEDAL - BRANCA 50L | Bom | BANHEIRO MASCULINO ADMINISTRATIVO | 617095 | SEM PATRIMONIO IPGSE |  | 13260 | 2010-12-23 | 94.9 |  |  | 1
| LIXEIRA PLÁSTICA QUADRADA C/ PEDAL - BRANCA 50L | Bom | BANHEIRO FEMININO ADMINISTRATIVO | 617096 | SEM PATRIMONIO IPGSE |  | 13260 | 2010-12-23 | 94.9 |  |  | 1
| LIXEIRA PLÁSTICA QUADRADA C/ PEDAL - BRANCA 50L | Bom | LABORATORIO CORDENAÇÃO | 617097 | SEM PATRIMONIO IPGSE |  | 13260 | 2010-12-23 | 94.9 |  |  | 1
| LIXEIRA PLÁSTICA QUADRADA C/ PEDAL - BRANCA 50L | Bom | LABORATORIO MICROBIOLOGIA | 617098 | SEM PATRIMONIO IPGSE |  | 13260 | 2010-12-23 | 94.9 |  |  | 1
| LIXEIRA PLÁSTICA QUADRADA C/ PEDAL - BRANCA 50L | Bom | OBSERVAÇÃO MASCULINA | 617099 | SEM PATRIMONIO IPGSE |  | 13260 | 2010-12-23 | 94.9 |  |  | 1
| LIXEIRA PLÁSTICA QUADRADA C/ PEDAL - BRANCA 50L | Bom | AGENCIA TRANSFUSIONAL | 617100 | SEM PATRIMONIO IPGSE |  | 13260 | 2010-12-23 | 94.9 |  |  | 1
| LIXEIRA PLÁSTICA QUADRADA C/ PEDAL - BRANCA 50L | Bom | ORTOPEDIA ENFERMARIA | 617101 | SEM PATRIMONIO IPGSE |  | 13260 | 2010-12-23 | 94.9 |  |  | 1
| LIXEIRA PLÁSTICA QUADRADA C/ PEDAL - BRANCA 50L | Bom | BOX | 617102 | SEM PATRIMONIO IPGSE |  | 13260 | 2010-12-23 | 94.9 |  |  | 1
| LIXEIRA PLÁSTICA QUADRADA C/ PEDAL - BRANCA 50L | Bom | BOX | 617103 | SEM PATRIMONIO IPGSE |  | 13260 | 2010-12-23 | 94.9 |  |  | 1
| LIXEIRA PLÁSTICA QUADRADA C/ PEDAL - BRANCA 50L | Bom | LABORATORIO LAVAGEM E SECAGEM | 617104 | SEM PATRIMONIO IPGSE |  | 13260 | 2010-12-23 | 94.9 |  |  | 1
| LIXEIRA PLÁSTICA QUADRADA C/ PEDAL - BRANCA 50L | Bom | ORTOPEDIA POSTO DE ENFERMAGEM | 617105 | SEM PATRIMONIO IPGSE |  | 13260 | 2010-12-23 | 94.9 |  |  | 1
| LIXEIRA PLÁSTICA QUADRADA C/ PEDAL - BRANCA 50L | Bom | BOX | 617106 | SEM PATRIMONIO IPGSE |  | 13260 | 2010-12-23 | 94.9 |  |  | 1
| LIXEIRA PLÁSTICA QUADRADA C/ PEDAL - BRANCA 50L | Bom | CENTRO CIRÚRGICO | 617107 | SEM PATRIMONIO IPGSE |  | 13260 | 2010-12-23 | 94.9 |  |  | 1
| LIXEIRA PLÁSTICA QUADRADA C/ PEDAL - BRANCA 50L | Bom | SALA VERMELHA/AMARELA | 617108 | SEM PATRIMONIO IPGSE |  | 13260 | 2010-12-23 | 94.9 |  |  | 1
| LIXEIRA PLÁSTICA QUADRADA C/ PEDAL - BRANCA 50L | Bom | LABORATORIO LAVAGEM E SECAGEM | 617109 | SEM PATRIMONIO IPGSE |  | 13260 | 2010-12-23 | 94.9 |  |  | 1
| LIXEIRA PLÁSTICA QUADRADA C/ PEDAL - BRANCA 50L | Bom | ABRIGO DE RESIDUOS | 617110 | SEM PATRIMONIO IPGSE |  | 13260 | 2010-12-23 | 94.9 |  |  | 1
| LIXEIRA PLÁSTICA QUADRADA C/ PEDAL - BRANCA 50L | Bom | ALMOXARIFADO | 617111 | SEM PATRIMONIO IPGSE |  | 13260 | 2010-12-23 | 94.9 |  |  | 1
| LIXEIRA PLÁSTICA QUADRADA C/ PEDAL - BRANCA 50L | Bom | FARMÁCIA | 617112 | SEM PATRIMONIO IPGSE |  | 13260 | 2010-12-23 | 94.9 |  |  | 1
| LIXEIRA PLÁSTICA QUADRADA C/ PEDAL - BRANCA 50L | Bom | UTI ADULTO | 617113 | SEM PATRIMONIO IPGSE |  | 13260 | 2010-12-23 | 94.9 |  |  | 1
| LIXEIRA PLÁSTICA QUADRADA C/ PEDAL - BRANCA 50L | Bom | CAMARA ESCURA IMAGEM | 617114 | SEM PATRIMONIO IPGSE |  | 13260 | 2010-12-23 | 94.9 |  |  | 1
| LIXEIRA PLÁSTICA QUADRADA C/ PEDAL - BRANCA 50L | Bom | RAIO X 2 | 617115 | SEM PATRIMONIO IPGSE |  | 13260 | 2010-12-23 | 94.9 |  |  | 1
| LIXEIRA PLÁSTICA QUADRADA C/ PEDAL - BRANCA 50L | Bom | RAIO X 2 | 617116 | SEM PATRIMONIO IPGSE |  | 13260 | 2010-12-23 | 94.9 |  |  | 1
| LIXEIRA PLÁSTICA QUADRADA C/ PEDAL - BRANCA 50L | Bom | DML SADT | 617117 | SEM PATRIMONIO IPGSE |  | 13260 | 2010-12-23 | 94.9 |  |  | 1
| LIXEIRA PLÁSTICA QUADRADA C/ PEDAL - BRANCA 50L | Bom | LABORATORIO CORREDOR | 617118 | SEM PATRIMONIO IPGSE |  | 13260 | 2010-12-23 | 94.9 |  |  | 1
| LIXEIRA PLÁSTICA QUADRADA C/ PEDAL - BRANCA 50L | Bom | ORTOPEDIA EXPURGO | 617119 | SEM PATRIMONIO IPGSE |  | 13260 | 2010-12-23 | 94.9 |  |  | 1
| LIXEIRA PLÁSTICA QUADRADA C/ PEDAL - BRANCA 50L | Bom | NECROTERIO | 617120 | SEM PATRIMONIO IPGSE |  | 13260 | 2010-12-23 | 94.9 |  |  | 1
| LIXEIRA PLÁSTICA QUADRADA C/ PEDAL - BRANCA 50L | Bom | CENTRO CIRÚRGICO | 617121 | SEM PATRIMONIO IPGSE |  | 13260 | 2010-12-23 | 94.9 |  |  | 1
| LIXEIRA PLÁSTICA QUADRADA C/ PEDAL - BRANCA 50L | Bom | RPA | 617122 | SEM PATRIMONIO IPGSE |  | 13260 | 2010-12-23 | 94.9 |  |  | 1
| LIXEIRA PLÁSTICA QUADRADA C/ PEDAL - BRANCA 50L | Bom | SALA DE COPIAS ADMINISTRATIVO | 617123 | SEM PATRIMONIO IPGSE |  | 13260 | 2010-12-23 | 94.9 |  |  | 1
| LIXEIRA PLÁSTICA QUADRADA C/ PEDAL - BRANCA 50L | Bom | SND | 617124 | SEM PATRIMONIO IPGSE |  | 13260 | 2010-12-23 | 94.9 |  |  | 1
| LIXEIRA PLÁSTICA QUADRADA C/ PEDAL - BRANCA 50L | Bom | CORREDOR | 617125 | SEM PATRIMONIO IPGSE |  | 13260 | 2010-12-23 | 94.9 |  |  | 1
| LIXEIRA PLÁSTICA QUADRADA C/ PEDAL - BRANCA 50L | Bom | LABORATORIO SANITARIO | 617126 | SEM PATRIMONIO IPGSE |  | 13260 | 2010-12-23 | 94.9 |  |  | 1
| LIXEIRA PLÁSTICA QUADRADA C/ PEDAL - BRANCA 50L | Bom | LABORATORIO SANITARIO | 617127 | SEM PATRIMONIO IPGSE |  | 13260 | 2010-12-23 | 94.9 |  |  | 1
| LIXEIRA PLÁSTICA QUADRADA C/ PEDAL - BRANCA 50L | Bom | SND | 617128 | SEM PATRIMONIO IPGSE |  | 13260 | 2010-12-23 | 94.9 |  |  | 1
| LIXEIRA PLÁSTICA QUADRADA C/ PEDAL - BRANCA 50L | Bom | SALA DE DILUIÇÃO | 617129 | SEM PATRIMONIO IPGSE |  | 13260 | 2010-12-23 | 94.9 |  |  | 1
| LIXEIRA PLÁSTICA QUADRADA C/ PEDAL - BRANCA 50L | Bom | VESTIARIO FEMININO CENTRO CIRURGICO | 617130 | SEM PATRIMONIO IPGSE |  | 13260 | 2010-12-23 | 94.9 |  |  | 1
| LIXEIRA PLÁSTICA QUADRADA C/ PEDAL - BRANCA 50L | Bom | SAU/OUVIDORIA | 617131 | SEM PATRIMONIO IPGSE |  | 13260 | 2010-12-23 | 94.9 |  |  | 1
| LIXEIRA PLÁSTICA QUADRADA C/ PEDAL - BRANCA 50L | Bom | VESTIARIO MASCULINO CENTRO CIRURGICO | 617132 | SEM PATRIMONIO IPGSE |  | 13260 | 2010-12-23 | 94.9 |  |  | 1
| LIXEIRA PLÁSTICA QUADRADA C/ PEDAL - BRANCA 50L | Bom | CME | 617133 | SEM PATRIMONIO IPGSE |  | 13260 | 2010-12-23 | 94.9 |  |  | 1
| LIXEIRA PLÁSTICA QUADRADA C/ PEDAL - BRANCA 50L | Bom | MANUTENÇÃO | 617134 | SEM PATRIMONIO IPGSE |  | 13260 | 2010-12-23 | 94.9 |  |  | 1
| LIXEIRA PLÁSTICA QUADRADA C/ PEDAL - BRANCA 50L | Bom | ORTOPEDIA EXPURGO | 617135 | SEM PATRIMONIO IPGSE |  | 13260 | 2010-12-23 | 94.9 |  |  | 1
| LIXEIRA PLÁSTICA QUADRADA C/ PEDAL - BRANCA 50L | Bom | VESTIARIO FEMININO BLOCO D | 617136 | SEM PATRIMONIO IPGSE |  | 13260 | 2010-12-23 | 94.9 |  |  | 1
| LIXEIRA PLÁSTICA QUADRADA C/ PEDAL - BRANCA 50L | Bom | VESTIARIO MASCULINO BLOCO D | 617137 | SEM PATRIMONIO IPGSE |  | 36449 | 2010-12-23 | 94.9 |  |  | 1
| LIXEIRA PLÁSTICA QUADRADA C/ PEDAL - BRANCA 50L | Bom | SND | 617138 | SEM PATRIMONIO IPGSE |  | 36449 | 2010-12-23 | 94.9 |  |  | 1
| LIXEIRA PLÁSTICA QUADRADA C/ PEDAL - BRANCA 50L | Bom | LAVANDERIA | 617139 | SEM PATRIMONIO IPGSE |  | 36449 | 2010-12-23 | 94.9 |  |  | 1
| LIXEIRA PLÁSTICA QUADRADA C/ PEDAL - BRANCA 50L | Bom | ALMOXARIFADO | 617140 | SEM PATRIMONIO IPGSE |  | 36449 | 2010-12-23 | 94.9 |  |  | 1
| LIXEIRA PLÁSTICA QUADRADA C/ PEDAL - BRANCA 50L | Bom | AGENCIA TRANSFUSIONAL | 617141 | SEM PATRIMONIO IPGSE |  | 36449 | 2010-12-23 | 94.9 |  |  | 1
| MESA PLÁSTICA - BRANCA | Bom | SND | 5014 | SEM PATRIMONIO IPGSE |  | 1297 | 2010-12-28 | 77 |  |  | 1
| MESA PLÁSTICA - BRANCA | Bom | SND | 5015 | SEM PATRIMONIO IPGSE |  | 1297 | 2010-12-28 | 77 |  |  | 1
| MESA PLÁSTICA - BRANCA | Bom | SND | 5016 | SEM PATRIMONIO IPGSE |  | 2193 | 2010-12-28 | 77 |  |  | 1
| MESA PLÁSTICA - BRANCA | Bom | SND | 5017 | SEM PATRIMONIO IPGSE |  | 1297 | 2010-12-28 | 77 |  |  | 1
| MESA PLÁSTICA - BRANCA | Bom | AUDITORIO | 5018 | SEM PATRIMONIO IPGSE |  | 1297 | 2010-12-28 | 77 |  |  | 1
| MESA PLÁSTICA - BRANCA | Bom | SND | 5019 | SEM PATRIMONIO IPGSE |  | 1297 | 2010-12-28 | 77 |  |  | 1
| MESA PLÁSTICA - BRANCA | Bom | SND | 5020 | SEM PATRIMONIO IPGSE |  | 1297 | 2010-12-28 | 77 |  |  | 1
| CADEIRA PLÁSTICA C/ BRAÇOS - BRANCA | Bom | UTI PEDIÁTRICA | 5024 | SEM PATRIMONIO IPGSE |  | 1297 | 2010-12-28 | 38.5 |  |  | 1
| CADEIRA PLÁSTICA C/ BRAÇOS - BRANCA | Bom | SND | 5025 | SEM PATRIMONIO IPGSE |  | 1297 | 2010-12-28 | 38.5 |  |  | 1
| CADEIRA PLÁSTICA C/ BRAÇOS - BRANCA | Bom | SND | 5026 | SEM PATRIMONIO IPGSE |  | 1297 | 2010-12-28 | 38.5 |  |  | 1
| CADEIRA PLÁSTICA C/ BRAÇOS - BRANCA | Bom | SND | 5027 | SEM PATRIMONIO IPGSE |  |  | 2010-12-28 | 38.5 |  |  | 1
| CADEIRA PLÁSTICA C/ BRAÇOS - BRANCA | Bom | SND | 5028 | SEM PATRIMONIO IPGSE |  | 1297 | 2010-12-28 | 38.5 |  |  | 1
| CADEIRA PLÁSTICA C/ BRAÇOS - BRANCA | Bom | SND | 5029 | SEM PATRIMONIO IPGSE |  | 1297 | 2010-12-28 | 38.5 |  |  | 1
| CADEIRA PLÁSTICA C/ BRAÇOS - BRANCA | Bom | SND | 5030 | SEM PATRIMONIO IPGSE |  | 1297 | 2010-12-28 | 38.5 |  |  | 1
| CADEIRA PLÁSTICA C/ BRAÇOS - BRANCA | Bom | SND | 5031 | SEM PATRIMONIO IPGSE |  | 1297 | 2010-12-28 | 38.5 |  |  | 1
| CADEIRA PLÁSTICA C/ BRAÇOS - BRANCA | Bom | SND | 5033 | SEM PATRIMONIO IPGSE |  | 1297 | 2010-12-28 | 38.5 |  |  | 1
| CADEIRA PLÁSTICA C/ BRAÇOS - BRANCA | Bom | SND | 5034 | SEM PATRIMONIO IPGSE |  | 1297 | 2010-12-28 | 38.5 |  |  | 1
| CADEIRA PLÁSTICA C/ BRAÇOS - BRANCA | Bom | SND | 5035 | SEM PATRIMONIO IPGSE |  | 1297 | 2010-12-28 | 38.5 |  |  | 1
| CADEIRA PLÁSTICA C/ BRAÇOS - BRANCA | Bom | SND | 5036 | SEM PATRIMONIO IPGSE |  | 1297 | 2010-12-28 | 38.5 |  |  | 1
| CADEIRA PLÁSTICA C/ BRAÇOS - BRANCA | Bom | SND | 5038 | SEM PATRIMONIO IPGSE |  | 1297 | 2010-12-28 | 38.5 |  |  | 1
| CADEIRA PLÁSTICA C/ BRAÇOS - BRANCA | Bom | SND | 5039 | SEM PATRIMONIO IPGSE |  |  | 2010-12-28 | 38.5 |  |  | 1
| CADEIRA PLÁSTICA C/ BRAÇOS - BRANCA | Bom | SND | 5040 | SEM PATRIMONIO IPGSE |  | 1297 | 2010-12-28 | 38.5 |  |  | 1
| CADEIRA PLÁSTICA C/ BRAÇOS - BRANCA | Bom | SND | 5041 | SEM PATRIMONIO IPGSE |  | 1297 | 2010-12-28 | 38.5 |  |  | 1
| CADEIRA PLÁSTICA C/ BRAÇOS - BRANCA | Bom | SND | 5042 | SEM PATRIMONIO IPGSE |  | 1297 | 2010-12-28 | 38.5 |  |  | 1
| CADEIRA PLÁSTICA C/ BRAÇOS - BRANCA | Bom | DML - BLOCO B | 5043 | SEM PATRIMONIO IPGSE |  | 1297 | 2010-12-28 | 38.5 |  |  | 1
| CADEIRA PLÁSTICA C/ BRAÇOS - BRANCA | Bom | SND | 5045 | SEM PATRIMONIO IPGSE |  | 1297 | 2010-12-28 | 38.5 |  |  | 1
| CADEIRA PLÁSTICA C/ BRAÇOS - BRANCA | Bom | SND | 5046 | SEM PATRIMONIO IPGSE |  | 1297 | 2010-12-28 | 38.5 |  |  | 1
| CADEIRA PLÁSTICA C/ BRAÇOS - BRANCA | Bom | SND | 5047 | SEM PATRIMONIO IPGSE |  | 1297 | 2010-12-28 | 38.5 |  |  | 1
| CADEIRA PLÁSTICA C/ BRAÇOS - BRANCA | Bom | SND | 5048 | SEM PATRIMONIO IPGSE |  | 1297 | 2010-12-28 | 38.5 |  |  | 1
| CADEIRA PLÁSTICA C/ BRAÇOS - BRANCA | Bom | SND | 5049 | SEM PATRIMONIO IPGSE |  | 1297 | 2010-12-28 | 38.5 |  |  | 1
| CADEIRA PLÁSTICA C/ BRAÇOS - BRANCA | Bom | SND | 5050 | SEM PATRIMONIO IPGSE |  | 1297 | 2010-12-28 | 38.5 |  |  | 1
| CADEIRA PLÁSTICA C/ BRAÇOS - BRANCA | Bom | SND | 5051 | SEM PATRIMONIO IPGSE |  | 1297 | 2010-12-28 | 38.5 |  |  | 1
| CADEIRA PLÁSTICA C/ BRAÇOS - BRANCA | Bom | SND | 5052 | SEM PATRIMONIO IPGSE |  | 1297 | 2010-12-28 | 38.5 |  |  | 1
| CADEIRA PLÁSTICA C/ BRAÇOS - BRANCA | Bom | SND | 5053 | SEM PATRIMONIO IPGSE |  | 1297 | 2010-12-28 | 38.5 |  |  | 1
| CADEIRA PLÁSTICA C/ BRAÇOS - BRANCA | Bom | SND | 5054 | SEM PATRIMONIO IPGSE |  |  | 2010-12-28 | 38.5 |  |  | 1
| CADEIRA PLÁSTICA C/ BRAÇOS - BRANCA | Bom | SND | 5055 | SEM PATRIMONIO IPGSE |  | 1297 | 2010-12-28 | 38.5 |  |  | 1
| CADEIRA PLÁSTICA C/ BRAÇOS - BRANCA | Bom | SND | 5056 | SEM PATRIMONIO IPGSE |  | 1297 | 2010-12-28 | 38.5 |  |  | 1
| CADEIRA PLÁSTICA C/ BRAÇOS - BRANCA | Bom | SND | 5057 | SEM PATRIMONIO IPGSE |  | 1297 | 2010-12-28 | 38.5 |  |  | 1
| CADEIRA PLÁSTICA C/ BRAÇOS - BRANCA | Bom | SND | 5058 | SEM PATRIMONIO IPGSE |  |  | 2010-12-28 | 38.5 |  |  | 1
| CADEIRA PLÁSTICA C/ BRAÇOS - BRANCA | Bom | SND | 5060 | SEM PATRIMONIO IPGSE |  |  | 2010-12-28 | 38.5 |  |  | 1
| CADEIRA PLÁSTICA C/ BRAÇOS - BRANCA | Bom | SND | 5061 | SEM PATRIMONIO IPGSE |  |  | 2010-12-28 | 38.5 |  |  | 1
| CADEIRA PLÁSTICA C/ BRAÇOS - BRANCA | Bom | SND | 5062 | SEM PATRIMONIO IPGSE |  |  | 2010-12-28 | 38.5 |  |  | 1
| CADEIRA PLÁSTICA C/ BRAÇOS - BRANCA | Bom | SND | 5602 | SEM PATRIMONIO IPGSE |  | 1297 | 2010-12-28 | 38.5 |  |  | 1
| CADEIRA PLÁSTICA C/ BRAÇOS - BRANCA | Bom | SND | 5603 | SEM PATRIMONIO IPGSE |  | 1297 | 2010-12-28 | 38.5 |  |  | 1
| CADEIRA PLÁSTICA C/ BRAÇOS - BRANCA | Bom | DML - BLOCO B | 5604 | SEM PATRIMONIO IPGSE |  | 1297 | 2010-12-28 | 38.5 |  |  | 1
| CADEIRA PLÁSTICA C/ BRAÇOS - BRANCA | Bom | SND | 5605 | SEM PATRIMONIO IPGSE |  |  | 2010-12-28 | 38.5 |  |  | 1
| MESA PLÁSTICA - BRANCA | Bom | SND | 5612 | SEM PATRIMONIO IPGSE |  |  | 2010-12-28 | 77 |  |  | 1
| MESA PLÁSTICA - BRANCA | Bom | SND | 5617 | SEM PATRIMONIO IPGSE |  |  | 2010-12-28 | 77 |  |  | 1
| MESA PLÁSTICA - BRANCA | Bom | SND | 5618 | SEM PATRIMONIO IPGSE |  | 26165 | 2010-12-28 | 77 |  |  | 1
| CARRO DE LIMPEZA (BALDE ESPREMEDOR/PLACA SINAL/PÁ COLETA) 616135 | Bom | CLINICA MEDICA - CORREDOR | 616125 | SEM PATRIMONIO IPGSE |  | 8426 | 2011-01-05 | 740 |  |  | 1
| CARRO DE LIMPEZA (BALDE ESPREMEDOR/PLACA SINAL/PÁ COLETA) 616136 | Bom | CORREDOR SADT | 616126 | SEM PATRIMONIO IPGSE |  | 8426 | 2011-01-05 | 740 |  |  | 1
| CARRO DE LIMPEZA (BALDE ESPREMEDOR/PLACA SINAL/PÁ COLETA) 616137 | Bom | RECEPÇÃO B | 616127 | SEM PATRIMONIO IPGSE |  | 8426 | 2011-01-05 | 740 |  |  | 1
| CARRO DE LIMPEZA (BALDE ESPREMEDOR/PLACA SINAL/PÁ COLETA) 616138 | Bom | LAVANDERIA | 616128 | SEM PATRIMONIO IPGSE |  | 8426 | 2011-01-05 | 740 |  |  | 1
| CARRO DE LIMPEZA (BALDE ESPREMEDOR/PLACA SINAL/PÁ COLETA) 616139 | Péssimo | DEPOSITO | 616129 | SEM PATRIMONIO IPGSE |  | 8426 | 2011-01-05 | 740 |  |  | 1
| CARRO DE LIMPEZA (BALDE ESPREMEDOR/PLACA SINAL/PÁ COLETA) 616140 | Bom | ORTOPEDIA DML | 616130 | SEM PATRIMONIO IPGSE |  | 8426 | 2011-01-05 | 740 |  |  | 1
| CARRO DE LIMPEZA (BALDE ESPREMEDOR/PLACA SINAL/PÁ COLETA) 616141 | Bom | CORREDOR SADT | 616131 | SEM PATRIMONIO IPGSE |  | 8426 | 2011-01-05 | 740 |  |  | 1
| CARRO DE LIMPEZA (BALDE ESPREMEDOR/PLACA SINAL/PÁ COLETA) 616142 | Bom | DEPOSITO PATRIMONIO | 616132 | SEM PATRIMONIO IPGSE |  | 8426 | 2011-01-05 | 740 |  |  | 1
| CARRO DE LIMPEZA (BALDE ESPREMEDOR/PLACA SINAL/PÁ COLETA) 616143 | Bom | EXPURGO – BLOCO A | 616133 | SEM PATRIMONIO IPGSE |  | 8426 | 2011-01-05 | 740 |  |  | 1
| CARRO DE LIMPEZA (BALDE ESPREMEDOR/PLACA SINAL/PÁ COLETA) 616144 | Bom | CORREDOR | 616134 | SEM PATRIMONIO IPGSE |  | 8426 | 2011-01-05 | 740 |  |  | 1
| LIXEIRA PLÁSTICA OVAL C/ PEDAL - BRANCA | Bom | ABRIGO DE RESIDUOS | 616156 | SEM PATRIMONIO IPGSE |  | 8426 | 2011-01-05 | 65.5 |  |  | 1
| LIXEIRA PLÁSTICA OVAL C/ PEDAL - BRANCA | Bom | ABRIGO DE RESIDUOS | 616182 | SEM PATRIMONIO IPGSE |  | 8426 | 2011-01-05 | 65.5 |  |  | 1
| LIXEIRA PLÁSTICA OVAL C/ PEDAL - BRANCA | Bom | RAIOX 2 | 616200 | SEM PATRIMONIO IPGSE |  | 8426 | 2011-01-05 | 65.5 |  |  | 1
| LIXEIRA PLÁSTICA OVAL C/ PEDAL - BRANCA | Bom | OBSERVAÇÃO MASCULINA | 616201 | SEM PATRIMONIO IPGSE |  | 8426 | 2011-01-05 | 65.5 |  |  | 1
| LIXEIRA PLÁSTICA OVAL C/ PEDAL - BRANCA | Bom | ISOLAMENTO COVID 19 | 616202 | SEM PATRIMONIO IPGSE |  | 8426 | 2011-01-05 | 65.5 |  |  | 1
| LIXEIRA PLÁSTICA OVAL C/ PEDAL - BRANCA | Bom | PEDIATRIA | 616203 | SEM PATRIMONIO IPGSE |  | 8426 | 2011-01-05 | 65.5 |  |  | 1
| LIXEIRA PLÁSTICA OVAL C/ PEDAL - BRANCA | Bom | PEDIATRIA | 616204 | SEM PATRIMONIO IPGSE |  | 8426 | 2011-01-05 | 65.5 |  |  | 1
| LIXEIRA PLÁSTICA OVAL C/ PEDAL - BRANCA | Bom | OBSERVAÇÃO MASCULINA | 616205 | SEM PATRIMONIO IPGSE |  | 8426 | 2011-01-05 | 65.5 |  |  | 1
| LIXEIRA PLÁSTICA OVAL C/ PEDAL - BRANCA | Bom | OBSERVAÇÃO MASCULINA | 616206 | SEM PATRIMONIO IPGSE |  | 8426 | 2011-01-05 | 65.5 |  |  | 1
| LIXEIRA PLÁSTICA OVAL C/ PEDAL - BRANCA | Bom | CME | 616207 | SEM PATRIMONIO IPGSE |  | 8426 | 2011-01-05 | 65.5 |  |  | 1
| LIXEIRA PLÁSTICA OVAL C/ PEDAL - BRANCA | Bom | ISOLAMENTO COVID 19 | 616208 | SEM PATRIMONIO IPGSE |  | 8426 | 2011-01-05 | 65.5 |  |  | 1
| LIXEIRA PLÁSTICA OVAL C/ PEDAL - BRANCA | Bom | BOX | 616209 | SEM PATRIMONIO IPGSE |  | 8426 | 2011-01-05 | 65.5 |  |  | 1
| LIXEIRA PLÁSTICA OVAL C/ PEDAL - BRANCA | Bom | CAMARA ESCURA IMAGEM | 616210 | SEM PATRIMONIO IPGSE |  | 8426 | 2011-01-05 | 65.5 |  |  | 1
| LIXEIRA PLÁSTICA OVAL C/ PEDAL - BRANCA | Bom | BOX | 616211 | SEM PATRIMONIO IPGSE |  | 8426 | 2011-01-05 | 65.5 |  |  | 1
| LIXEIRA PLÁSTICA OVAL C/ PEDAL - BRANCA | Bom | ISOLAMENTO COVID 19 | 616212 | SEM PATRIMONIO IPGSE |  | 8426 | 2011-01-05 | 65.5 |  |  | 1
| LIXEIRA PLÁSTICA OVAL C/ PEDAL - BRANCA | Bom | RAIO X 1 | 616213 | SEM PATRIMONIO IPGSE |  | 8426 | 2011-01-05 | 65.5 |  |  | 1
| LIXEIRA PLÁSTICA OVAL C/ PEDAL - BRANCA | Bom | DIAGNÓSTICO POR IMAGEM | 616214 | SEM PATRIMONIO IPGSE |  | 8426 | 2011-01-05 | 65.5 |  |  | 1
| LIXEIRA PLÁSTICA OVAL C/ PEDAL - BRANCA | Bom | SALA DE GESSO | 616215 | SEM PATRIMONIO IPGSE |  | 8426 | 2011-01-05 | 65.5 |  |  | 1
| LIXEIRA PLÁSTICA OVAL C/ PEDAL - BRANCA | Bom | SND | 616216 | SEM PATRIMONIO IPGSE |  | 8426 | 2011-01-05 | 65.5 |  |  | 1
| LIXEIRA PLÁSTICA OVAL C/ PEDAL - BRANCA | Bom | ABRIGO DE RESIDUOS | 616217 | SEM PATRIMONIO IPGSE |  | 8426 | 2011-01-05 | 65.5 |  |  | 1
| LIXEIRA PLÁSTICA OVAL C/ PEDAL - BRANCA | Bom | PRONTO SOCORRO | 616218 | SEM PATRIMONIO IPGSE |  | 8426 | 2011-01-05 | 65.5 |  |  | 1
| LIXEIRA PLÁSTICA OVAL C/ PEDAL - BRANCA | Bom | RAIO X 1 | 616219 | SEM PATRIMONIO IPGSE |  | 8426 | 2011-01-05 | 65.5 |  |  | 1
| LIXEIRA PLÁSTICA OVAL C/ PEDAL - BRANCA | Bom | NIR | 616220 | SEM PATRIMONIO IPGSE |  | 8426 | 2011-01-05 | 65.5 |  |  | 1
| LIXEIRA PLÁSTICA OVAL C/ PEDAL - BRANCA | Bom | LAVANDERIA | 616221 | SEM PATRIMONIO IPGSE |  | 8426 | 2011-01-05 | 65.5 |  |  | 1
| LIXEIRA PLÁSTICA OVAL C/ PEDAL - BRANCA | Bom | EXPURGO – BLOCO E | 616222 | SEM PATRIMONIO IPGSE |  | 8426 | 2011-01-05 | 65.5 |  |  | 1
| LIXEIRA PLÁSTICA OVAL C/ PEDAL - BRANCA | Bom | SALA DE GESSO | 616223 | SEM PATRIMONIO IPGSE |  | 8426 | 2011-01-05 | 65.5 |  |  | 1
| LIXEIRA PLÁSTICA OVAL C/ PEDAL - BRANCA | Bom | CENTRO CIRÚRGICO | 616224 | SEM PATRIMONIO IPGSE |  | 8426 | 2011-01-05 | 65.5 |  |  | 1
| LIXEIRA PLÁSTICA OVAL C/ PEDAL - BRANCA | Bom | ABRIGO DE RESIDUOS | 616225 | SEM PATRIMONIO IPGSE |  | 8426 | 2011-01-05 | 65.5 |  |  | 1
| LIXEIRA PLÁSTICA OVAL C/ PEDAL - BRANCA | Bom | AUDITORIO | 616226 | SEM PATRIMONIO IPGSE |  | 8426 | 2011-01-05 | 65.5 |  |  | 1
| LIXEIRA PLÁSTICA OVAL C/ PEDAL - BRANCA | Bom | FARMÁCIA | 616227 | SEM PATRIMONIO IPGSE |  | 8426 | 2011-01-05 | 65.5 |  |  | 1
| LIXEIRA PLÁSTICA OVAL C/ PEDAL - BRANCA | Bom | RECEPÇÃO A | 616228 | SEM PATRIMONIO IPGSE |  | 8426 | 2011-01-05 | 65.5 |  |  | 1
| LIXEIRA PLÁSTICA OVAL C/ PEDAL - BRANCA | Bom | SECRETARIA CORPO CLINICO | 616229 | SEM PATRIMONIO IPGSE |  | 8426 | 2011-01-05 | 65.5 |  |  | 1
| LIXEIRA PLÁSTICA OVAL C/ PEDAL - BRANCA | Bom | SCIRAS | 616230 | SEM PATRIMONIO IPGSE |  | 8426 | 2011-01-05 | 65.5 |  |  | 1
| LIXEIRA PLÁSTICA OVAL C/ PEDAL - BRANCA | Bom | DML – BLOCO A | 616231 | SEM PATRIMONIO IPGSE |  | 8426 | 2011-01-05 | 65.5 |  |  | 1
| LIXEIRA PLÁSTICA OVAL C/ PEDAL - BRANCA | Bom | FARMÁCIA | 616232 | SEM PATRIMONIO IPGSE |  | 8426 | 2011-01-05 | 65.5 |  |  | 1
| LIXEIRA PLÁSTICA OVAL C/ PEDAL - BRANCA | Bom | RAIOX 2 | 616233 | SEM PATRIMONIO IPGSE |  | 8426 | 2011-01-05 | 65.5 |  |  | 1
| LIXEIRA PLÁSTICA OVAL C/ PEDAL - BRANCA | Bom | AGENCIA TRANSFUSIONAL | 616234 | SEM PATRIMONIO IPGSE |  | 8426 | 2011-01-05 | 65.5 |  |  | 1
| LIXEIRA PLÁSTICA OVAL C/ PEDAL - BRANCA | Bom | MEDICINA OCUPACIONAL | 616235 | SEM PATRIMONIO IPGSE |  | 8426 | 2011-01-05 | 65.5 |  |  | 1
| LIXEIRA PLÁSTICA OVAL C/ PEDAL - BRANCA | Bom | LAVANDERIA | 616236 | SEM PATRIMONIO IPGSE |  | 8426 | 2011-01-05 | 65.5 |  |  | 1
| LIXEIRA PLÁSTICA OVAL C/ PEDAL - BRANCA | Bom | ABRIGO DE RESIDUOS | 616237 | SEM PATRIMONIO IPGSE |  | 8426 | 2011-01-05 | 65.5 |  |  | 1
| LIXEIRA PLÁSTICA OVAL C/ PEDAL - BRANCA | Bom | BOX | 616238 | SEM PATRIMONIO IPGSE |  | 8426 | 2011-01-05 | 65.5 |  |  | 1
| LIXEIRA PLÁSTICA OVAL C/ PEDAL - BRANCA | Bom | FARMÁCIA | 616239 | SEM PATRIMONIO IPGSE |  | 8426 | 2011-01-05 | 65.5 |  |  | 1
| LIXEIRA PLÁSTICA OVAL C/ PEDAL - BRANCA | Bom | MEDICINA OCUPACIONAL | 616240 | SEM PATRIMONIO IPGSE |  | 8426 | 2011-01-05 | 65.5 |  |  | 1
| LIXEIRA PLÁSTICA OVAL C/ PEDAL - BRANCA | Bom | FARMÁCIA | 616241 | SEM PATRIMONIO IPGSE |  | 8426 | 2011-01-05 | 65.5 |  |  | 1
| LIXEIRA PLÁSTICA OVAL C/ PEDAL - BRANCA | Bom | RAIOX 2 | 616242 | SEM PATRIMONIO IPGSE |  | 8426 | 2011-01-05 | 65.5 |  |  | 1
| LIXEIRA PLÁSTICA OVAL C/ PEDAL - BRANCA | Bom | MANUTENÇÃO | 616243 | SEM PATRIMONIO IPGSE |  | 8426 | 2011-01-05 | 65.5 |  |  | 1
| LIXEIRA PLÁSTICA OVAL C/ PEDAL - BRANCA | Bom | CME | 616244 | SEM PATRIMONIO IPGSE |  | 8426 | 2011-01-05 | 65.5 |  |  | 1
| LIXEIRA PLÁSTICA OVAL C/ PEDAL - BRANCA | Bom | UTI PEDIÁTRICA | 616245 | SEM PATRIMONIO IPGSE |  | 8426 | 2011-01-05 | 65.5 |  |  | 1
| LIXEIRA PLÁSTICA OVAL C/ PEDAL - BRANCA | Bom | ABRIGO DE RESIDUOS | 616246 | SEM PATRIMONIO IPGSE |  | 8426 | 2011-01-05 | 65.5 |  |  | 1
| LIXEIRA PLÁSTICA OVAL C/ PEDAL - BRANCA | Bom | DML - BLOCO B | 616247 | SEM PATRIMONIO IPGSE |  | 8426 | 2011-01-05 | 65.5 |  |  | 1
| LIXEIRA PLÁSTICA OVAL C/ PEDAL - BRANCA | Bom | CLINICA MEDICA - POSTO DE ENFERMAGEM | 616248 | SEM PATRIMONIO IPGSE |  | 8426 | 2011-01-05 | 65.5 |  |  | 1
| LIXEIRA PLÁSTICA OVAL C/ PEDAL - BRANCA | Bom | DEPOSITO PATRIMONIO | 616249 | SEM PATRIMONIO IPGSE |  | 8426 | 2011-01-05 | 65.5 |  |  | 1
| LIXEIRA PLÁSTICA OVAL C/ PEDAL - BRANCA | Bom | ABRIGO DE RESIDUOS | 616250 | SEM PATRIMONIO IPGSE |  | 8426 | 2011-01-05 | 65.5 |  |  | 1
| LIXEIRA PLÁSTICA OVAL C/ PEDAL - BRANCA | Bom | SND | 616251 | SEM PATRIMONIO IPGSE |  | 8426 | 2011-01-05 | 65.5 |  |  | 1
| LIXEIRA PLÁSTICA OVAL C/ PEDAL - BRANCA | Bom | RAIO X 1 | 616252 | SEM PATRIMONIO IPGSE |  | 8426 | 2011-01-05 | 65.5 |  |  | 1
| LIXEIRA PLÁSTICA OVAL C/ PEDAL - BRANCA | Bom | ORTOPEDIA CONFORTO MÉDICO | 616253 | SEM PATRIMONIO IPGSE |  | 8426 | 2011-01-05 | 65.5 |  |  | 1
| LIXEIRA PLÁSTICA OVAL C/ PEDAL - BRANCA | Bom | GUARITA | 616254 | SEM PATRIMONIO IPGSE |  | 8426 | 2011-01-05 | 65.5 |  |  | 1
| LIXEIRA PLÁSTICA OVAL C/ PEDAL - BRANCA | Bom | LABORATORIO MICROBIOLOGIA | 616259 | SEM PATRIMONIO IPGSE |  | 8426 | 2011-01-05 | 65.5 |  |  | 1
| LIXEIRA PLÁSTICA OVAL C/ PEDAL - BRANCA | Bom | NECROTERIO | 616260 | SEM PATRIMONIO IPGSE |  | 8426 | 2011-01-05 | 65.5 |  |  | 1
| LIXEIRA PLÁSTICA OVAL C/ PEDAL - BRANCA | Bom | SALA DE COPIAS ADMINISTRATIVO | 616261 | SEM PATRIMONIO IPGSE |  | 8426 | 2011-01-05 | 65.5 |  |  | 1
| LIXEIRA PLÁSTICA OVAL C/ PEDAL - BRANCA | Bom | SCIRAS | 616262 | SEM PATRIMONIO IPGSE |  | 8426 | 2011-01-05 | 65.5 |  |  | 1
| LIXEIRA PLÁSTICA OVAL C/ PEDAL - BRANCA | Bom | CLINICA MEDICA - POSTO DE ENFERMAGEM | 616263 | SEM PATRIMONIO IPGSE |  | 8426 | 2011-01-05 | 65.5 |  |  | 1
| LIXEIRA PLÁSTICA OVAL C/ PEDAL - BRANCA | Bom | AUDITORIO | 616264 | SEM PATRIMONIO IPGSE |  | 8426 | 2011-01-05 | 65.5 |  |  | 1
| LIXEIRA PLÁSTICA OVAL C/ PEDAL - BRANCA | Bom | AUDITORIO | 616265 | SEM PATRIMONIO IPGSE |  | 8426 | 2011-01-05 | 65.5 |  |  | 1
| LIXEIRA PLÁSTICA OVAL C/ PEDAL - BRANCA | Bom | AUDITORIO | 616266 | SEM PATRIMONIO IPGSE |  | 8426 | 2011-01-05 | 65.5 |  |  | 1
| LIXEIRA PLÁSTICA OVAL C/ PEDAL - BRANCA | Bom | AUDITORIO | 616267 | SEM PATRIMONIO IPGSE |  | 8426 | 2011-01-05 | 65.5 |  |  | 1
| LIXEIRA PLÁSTICA OVAL C/ PEDAL - BRANCA | Bom | SALA DE LAUDO MEDICO IMAGEM | 616268 | SEM PATRIMONIO IPGSE |  | 8426 | 2011-01-05 | 65.5 |  |  | 1
| LIXEIRA PLÁSTICA OVAL C/ PEDAL - BRANCA | Bom | ABRIGO DE RESIDUOS | 616269 | SEM PATRIMONIO IPGSE |  | 8426 | 2011-01-05 | 65.5 |  |  | 1
| LIXEIRA PLÁSTICA QUADRADA C/ PEDAL - BRANCA 100L | Bom | LAVANDERIA | 616272 | SEM PATRIMONIO IPGSE |  | 8426 | 2011-01-05 | 145 |  |  | 1
| LIXEIRA PLÁSTICA QUADRADA C/ PEDAL - BRANCA 100L | Bom | EXPURGO – BLOCO C | 616273 | SEM PATRIMONIO IPGSE |  | 8426 | 2011-01-05 | 145 |  |  | 1
| LIXEIRA PLÁSTICA QUADRADA C/ PEDAL - BRANCA 100L | Bom | EXPURGO – BLOCO C | 616274 | SEM PATRIMONIO IPGSE |  | 8426 | 2011-01-05 | 145 |  |  | 1
| LIXEIRA PLÁSTICA QUADRADA C/ PEDAL - BRANCA 100L | Bom | SANITARIO MASCULINO RECEPÇÃO | 616275 | SEM PATRIMONIO IPGSE |  | 8426 | 2011-01-05 | 145 |  |  | 1
| LIXEIRA PLÁSTICA QUADRADA C/ PEDAL - BRANCA 100L | Bom | SANITARIO FEMININO RECEPÇÃO | 616276 | SEM PATRIMONIO IPGSE |  | 8426 | 2011-01-05 | 145 |  |  | 1
| LIXEIRA PLÁSTICA QUADRADA C/ PEDAL - BRANCA 100L | Bom | SANITARIO FEMININO RECEPÇÃO | 616277 | SEM PATRIMONIO IPGSE |  | 8426 | 2011-01-05 | 145 |  |  | 1
| LIXEIRA PLÁSTICA QUADRADA C/ PEDAL - BRANCA 100L | Bom | SND | 616278 | SEM PATRIMONIO IPGSE |  | 8426 | 2011-01-05 | 145 |  |  | 1
| LIXEIRA PLÁSTICA QUADRADA C/ PEDAL - BRANCA 100L | Bom | LABORATORIO LAVAGEM E SECAGEM | 616279 | SEM PATRIMONIO IPGSE |  | 8426 | 2011-01-05 | 145 |  |  | 1
| LIXEIRA PLÁSTICA QUADRADA C/ PEDAL - BRANCA 100L | Bom | SANITARIO MASCULINO RECEPÇÃO | 616280 | SEM PATRIMONIO IPGSE |  | 8426 | 2011-01-05 | 145 |  |  | 1
| LIXEIRA PLÁSTICA QUADRADA C/ PEDAL - BRANCA 100L | Bom | BANHEIRO FEMININO ADMINISTRATIVO | 616281 | SEM PATRIMONIO IPGSE |  | 8426 | 2011-01-05 | 145 |  |  | 1
| LIXEIRA PLÁSTICA QUADRADA C/ PEDAL - BRANCA 100L | Bom | TOMOGRAFIA | 616282 | SEM PATRIMONIO IPGSE |  | 8426 | 2011-01-05 | 145 |  |  | 1
| LIXEIRA PLÁSTICA QUADRADA C/ PEDAL - BRANCA 100L | Bom | ORTOPEDIA POSTO DE ENFERMAGEM | 616283 | SEM PATRIMONIO IPGSE |  | 8426 | 2011-01-05 | 145 |  |  | 1
| LIXEIRA PLÁSTICA QUADRADA C/ PEDAL - BRANCA 100L | Bom | FARMACIA SATELITE | 616284 | SEM PATRIMONIO IPGSE |  | 8426 | 2011-01-05 | 145 |  |  | 1
| LIXEIRA PLÁSTICA QUADRADA C/ PEDAL - BRANCA 100L | Bom | ORTOPEDIA EXPURGO | 616285 | SEM PATRIMONIO IPGSE |  | 8426 | 2011-01-05 | 145 |  |  | 1
| LIXEIRA PLÁSTICA QUADRADA C/ PEDAL - BRANCA 100L | Bom | EXPURGO – BLOCO A | 616286 | SEM PATRIMONIO IPGSE |  | 8426 | 2011-01-05 | 145 |  |  | 1
| LIXEIRA PLÁSTICA QUADRADA C/ PEDAL - BRANCA 100L | Bom | UTI ADULTO | 616287 | SEM PATRIMONIO IPGSE |  | 8426 | 2011-01-05 | 145 |  |  | 1
| LIXEIRA PLÁSTICA QUADRADA C/ PEDAL - BRANCA 100L | Bom | SANITARIO FEMININO RECEPÇÃO | 616288 | SEM PATRIMONIO IPGSE |  | 8426 | 2011-01-05 | 145 |  |  | 1
| LIXEIRA PLÁSTICA QUADRADA C/ PEDAL - BRANCA 100L | Bom | SND | 616289 | SEM PATRIMONIO IPGSE |  | 8426 | 2011-01-05 | 145 |  |  | 1
| LIXEIRA PLÁSTICA QUADRADA C/ PEDAL - BRANCA 100L | Bom | GUARITA | 616290 | SEM PATRIMONIO IPGSE |  | 3709 | 2011-01-05 | 145 |  |  | 1
| LIXEIRA PLÁSTICA QUADRADA C/ PEDAL - BRANCA 100L | Bom | SND | 616291 | SEM PATRIMONIO IPGSE |  | 3709 | 2011-01-05 | 145 |  |  | 1
| LIXEIRA PLÁSTICA QUADRADA C/ PEDAL - BRANCA 100L | Bom | ORTOPEDIA CONFORTO MÉDICO | 616292 | SEM PATRIMONIO IPGSE |  | 1845266 | 2011-01-05 | 145 |  |  | 1
| LIXEIRA PLÁSTICA QUADRADA C/ PEDAL - BRANCA 100L | Bom | ORTOPEDIA CONFORTO MÉDICO | 616293 | SEM PATRIMONIO IPGSE |  | 274190 | 2011-01-05 | 145 |  |  | 1
| LIXEIRA PLÁSTICA QUADRADA C/ PEDAL - BRANCA 100L | Bom | ORTOPEDIA EXPURGO | 616294 | SEM PATRIMONIO IPGSE |  | 274190 | 2011-01-05 | 145 |  |  | 1
| GELADEIRA COMERCIAL GELOPAR | Bom | SND | 616006 | SEM PATRIMONIO IPGSE |  | 389 | 2011-01-06 | 5860.94 |  |  | 1
| CARRO TRANSPORTE DE CARGA C/ 2 RODAS - VERDE | Bom | ALMOXARIFADO | 616007 | SEM PATRIMONIO IPGSE |  | 389 | 2011-01-07 | 165 |  |  | 1
| 50 UNIDADES DIREITO DE USO - WINDOWS | Bom | TECNOLOGIA DA INFORMAÇÃO | SOFT001 |  |  | 845319 | 2011-01-28 | 4965 |  |  | 1
| TELEFONE HEADSET INTELBRAS HSB20 | Bom | MANUTENÇÃO | 616823 | SEM PATRIMONIO IPGSE |  | 534 | 2011-06-30 | 169 |  |  | 1
| TELEFONE HEADSET INTELBRAS HSB20 | Bom | SALA VERMELHA/AMARELA | 616824 | SEM PATRIMONIO IPGSE |  | 534 | 2011-06-30 | 169 |  |  | 1
| CARRO DE TRANSPORTE DE ROUPA SERVIDA EM AÇO INOX C/ALÇA P/TRANSPORTE EM TUBO DRENO P/ ESC. LÍQUIDO | Bom | LAVANDERIA | 1 | SEM PATRIMONIO IPGSE |  | 582 | 2011-07-01 | 2353.97 |  |  | 1
| CARRO DE TRANSPORTE DE ROUPA SERVIDA EM AÇO INOX C/ALÇA P/TRANSPORTE EM TUBO DRENO P/ ESC. LÍQUIDO | Bom | LAVANDERIA | 2 | SEM PATRIMONIO IPGSE |  | 582 | 2011-07-01 | 2353.97 |  |  | 1
| CARRO DE TRANSPORTE DE ROUPA LIMPA, EM CHAPA INOX C/ TRÊS PRATELEIRAS, DUAS PORTAS FRONTAIS | Bom | SND | 3 | SEM PATRIMONIO IPGSE |  | 582 | 2011-07-01 | 2590.47 |  |  | 1
| CARRO DE TRANSPORTE DE ROUPA SERVIDA EM AÇO INOX C/ALÇA P/TRANSPORTE EM TUBO DRENO P/ ESC. LÍQUIDO | Bom | LAVANDERIA | 4 | SEM PATRIMONIO IPGSE |  | 3811 | 2011-07-01 | 2353.97 |  |  | 1
| CARRO DE TRANSPORTE DE ROUPA LIMPA, EM CHAPA INOX C/ TRÊS PRATELEIRAS, DUAS PORTAS FRONTAIS | Bom | LAVANDERIA | 5 | SEM PATRIMONIO IPGSE |  | 3811 | 2011-07-01 | 2590.47 |  |  | 1
| CARRO DE TRANSPORTE DE ROUPA SERVIDA EM AÇO INOX C/ALÇA P/TRANSPORTE EM TUBO DRENO P/ ESC. LÍQUIDO | Bom | LAVANDERIA | 6 | SEM PATRIMONIO IPGSE |  | 3811 | 2011-07-01 | 2353.97 |  |  | 1
| CARRO DE TRANSPORTE DE ROUPA LIMPA, EM CHAPA INOX C/ TRÊS PRATELEIRAS, DUAS PORTAS FRONTAIS | Bom | SND | 7 | SEM PATRIMONIO IPGSE |  | 3811 | 2011-07-01 | 2590.47 |  |  | 1
| CARRO DE TRANSPORTE DE ROUPA LIMPA, EM CHAPA INOX C/ TRÊS PRATELEIRAS, DUAS PORTAS FRONTAIS | Bom | SND | 8 | SEM PATRIMONIO IPGSE |  | 3811 | 2011-07-01 | 2590.47 |  |  | 1
| TRANSDUTOR C5-2 NS:03GC6F | Bom | ULTRASSONOGRAFIA | 9 | SEM PATRIMONIO IPGSE |  | 3811 | 2011-07-01 | 12293.52 |  |  | 1
| TRANSDUTOR S8 NS:0384W6 | Bom | ULTRASSONOGRAFIA | 10 | SEM PATRIMONIO IPGSE |  |  | 2011-07-01 | 14911.11 |  |  | 1
| TRANSDUTOR L12-3 NS:03G3B4 | Bom | ULTRASSONOGRAFIA | 11 | SEM PATRIMONIO IPGSE |  |  | 2011-07-01 | 12338.95 |  |  | 1
| TRANSDUTOR S4-2 NS:03DFGV | Bom | ULTRASSONOGRAFIA | 12 | SEM PATRIMONIO IPGSE |  |  | 2011-07-01 | 11888.9 |  |  | 1
| APARELHO DE ULTRASSOM PHILIPS HD7 | Bom | ENGENHARIA CLINICA | 13 | SEM PATRIMONIO IPGSE |  |  | 2011-07-01 | 43057.65 |  |  | 1
| IMPRESSORA DIGITAL COLOR - SONY | Bom | ENGENHARIA CLINICA | 14 | SEM PATRIMONIO IPGSE |  |  | 2011-07-01 | 16327.32 |  |  | 1
| CAMA HOSPITALAR INFANTIL | Péssimo | DEPÓSITO PATRIMÔNIO | 18 | SEM PATRIMONIO IPGSE |  |  | 2011-07-01 | 1240 |  |  | 1
| CAMA HOSPITALAR INFANTIL | Péssimo | DEPÓSITO PATRIMÔNIO | 19 | SEM PATRIMONIO IPGSE |  |  | 2011-07-01 | 1240 |  |  | 1
| CAMA HOSPITALAR INFANTIL | Péssimo | UTI PEDIÁTRICA | 20 | SEM PATRIMONIO IPGSE |  |  | 2011-07-01 | 1240 |  |  | 1
| CAMA HOSPITALAR INFANTIL | Bom | PEDIATRIA | 21 | SEM PATRIMONIO IPGSE |  |  | 2011-07-01 | 1240 |  |  | 1
| CAMA HOSPITALAR | Bom | UTI ADULTO | 22 | SEM PATRIMONIO IPGSE |  |  | 2011-07-01 | 4100 |  |  | 1
| CAMA HOSPITALAR | Bom | ORTOPEDIA ENFERMARIA | 23 | SEM PATRIMONIO IPGSE |  |  | 2011-07-01 | 4100 |  |  | 1
| CAMA HOSPITALAR | Bom | UTI ADULTO | 24 | SEM PATRIMONIO IPGSE |  |  | 2011-07-01 | 4100 |  |  | 1
| CAMA HOSPITALAR | Bom | PRONTO SOCORRO | 25 | SEM PATRIMONIO IPGSE |  |  | 2011-07-01 | 4100 |  |  | 1
| CAMA HOSPITALAR | Bom | CLINICA MEDICA - ENFERMARIA | 26 | SEM PATRIMONIO IPGSE |  |  | 2011-07-01 | 4100 |  |  | 1
| CAMA HOSPITALAR | Bom | ORTOPEDIA ENFERMARIA | 27 | SEM PATRIMONIO IPGSE |  |  | 2011-07-01 | 4100 |  |  | 1
| CAMA HOSPITALAR | Bom | UTI ADULTO | 28 | SEM PATRIMONIO IPGSE |  |  | 2011-07-01 | 4100 |  |  | 1
| CAMA HOSPITALAR | Bom | ORTOPEDIA ENFERMARIA | 29 | SEM PATRIMONIO IPGSE |  |  | 2011-07-01 | 4100 |  |  | 1
| CAMA HOSPITALAR | Bom | CLINICA MEDICA - ENFERMARIA | 30 | SEM PATRIMONIO IPGSE |  |  | 2011-07-01 | 4100 |  |  | 1
| CAMA HOSPITALAR | Bom | CLINICA MEDICA - ENFERMARIA | 31 | SEM PATRIMONIO IPGSE |  |  | 2011-07-01 | 4100 |  |  | 1
| CAMA HOSPITALAR | Bom | ORTOPEDIA ENFERMARIA | 32 | SEM PATRIMONIO IPGSE |  |  | 2011-07-01 | 4100 |  |  | 1
| CAMA HOSPITALAR | Bom | CLINICA MEDICA - ENFERMARIA | 33 | SEM PATRIMONIO IPGSE |  |  | 2011-07-01 | 4100 |  |  | 1
| CAMA HOSPITALAR | Bom | ORTOPEDIA ENFERMARIA | 34 | SEM PATRIMONIO IPGSE |  |  | 2011-07-01 | 4100 |  |  | 1
| CAMA HOSPITALAR | Bom | ORTOPEDIA ENFERMARIA | 35 | SEM PATRIMONIO IPGSE |  |  | 2011-07-01 | 4100 |  |  | 1
| CAMA HOSPITALAR | Bom | ORTOPEDIA ENFERMARIA | 36 | SEM PATRIMONIO IPGSE |  |  | 2011-07-01 | 4100 |  |  | 1
| CAMA HOSPITALAR | Bom | CLINICA MEDICA - ENFERMARIA | 38 | SEM PATRIMONIO IPGSE |  |  | 2011-07-01 | 4100 |  |  | 1
| CAMA HOSPITALAR | Bom | ORTOPEDIA ENFERMARIA | 39 | SEM PATRIMONIO IPGSE |  |  | 2011-07-01 | 4100 |  |  | 1
| CAMA HOSPITALAR | Bom | CLINICA MEDICA - ENFERMARIA | 40 | SEM PATRIMONIO IPGSE |  |  | 2011-07-01 | 4100 |  |  | 1
| CAMA HOSPITALAR | Bom | ISOLAMENTO COVID 19 | 42 | SEM PATRIMONIO IPGSE |  |  | 2011-07-01 | 4100 |  |  | 1
| CAMA HOSPITALAR | Bom | UTI ADULTO | 43 | SEM PATRIMONIO IPGSE |  |  | 2011-07-01 | 4100 |  |  | 1
| CAMA HOSPITALAR | Bom | OBSERVAÇÃO MASCULINA | 44 | SEM PATRIMONIO IPGSE |  |  | 2011-07-01 | 4100 |  |  | 1
| CAMA HOSPITALAR | Bom | CLINICA MEDICA - ENFERMARIA | 45 | SEM PATRIMONIO IPGSE |  |  | 2011-07-01 | 4100 |  |  | 1
| CAMA HOSPITALAR | Bom | ORTOPEDIA ENFERMARIA | 46 | SEM PATRIMONIO IPGSE |  |  | 2011-07-01 | 4100 |  |  | 1
| CAMA HOSPITALAR | Bom | ORTOPEDIA ENFERMARIA | 47 | SEM PATRIMONIO IPGSE |  | 3811 | 2011-07-01 | 4100 |  |  | 1
| CAMA HOSPITALAR | Bom | ORTOPEDIA ENFERMARIA | 48 | SEM PATRIMONIO IPGSE |  | 3811 | 2011-07-01 | 4100 |  |  | 1
| CAMA HOSPITALAR | Bom | CLINICA MEDICA - ENFERMARIA | 49 | SEM PATRIMONIO IPGSE |  |  | 2011-07-01 | 4100 |  |  | 1
| CAMA HOSPITALAR | Bom | PEDIATRIA | 50 | SEM PATRIMONIO IPGSE |  |  | 2011-07-01 | 4100 |  |  | 1
| APARELHO DE AR CONDICIONADO SPRINGER - 9000 BTUS | Péssimo | DEPOSITO PATRIMONIO | 51 | SEM PATRIMONIO IPGSE |  |  | 2011-07-01 | 1120 |  |  | 1
| MONITOR LCD 19 PHILIPS NS:C0041003118023 | Bom | ENGENHARIA CLINICA | 56 | SEM PATRIMONIO IPGSE |  |  | 2011-07-01 | 1011.95 |  |  | 1
| NOBREAK 3,2KVA SOLUTION SENOIDAL ENGETRON NS:SEN3000C | Bom | ENGENHARIA CLINICA | 57 | SEM PATRIMONIO IPGSE |  |  | 2011-07-01 | 8181.87 |  |  | 1
| BANQUETA | Bom | TOMOGRAFIA | 61 | SEM PATRIMONIO IPGSE |  |  | 2011-07-01 | 54 |  |  | 1
| CARRO CURATIVO EM INOX | Bom | CLINICA MEDICA - ENFERMARIA | 74 | SEM PATRIMONIO IPGSE |  |  | 2011-07-01 | 1000 |  |  | 1
| ARMÁRIO EMBUTIDO EM MADEIRA C/ 6 DIVISÓRIAS | Bom | CLINICA MEDICA - POSTO DE ENFERMAGEM | 75 | SEM PATRIMONIO IPGSE |  |  | 2011-07-01 | 700 |  |  | 1
| ESCANINHO EM MADEIRA DE PAREDE C/ 26 VÃOS | Bom | CLINICA MEDICA - POSTO DE ENFERMAGEM | 77 | SEM PATRIMONIO IPGSE |  |  | 2011-07-01 | 350 |  |  | 1
| MACA MÓVEL | Bom | ORTOEPDIA EQUIPAMENTOS | 80 | SEM PATRIMONIO IPGSE |  |  | 2011-07-01 | 650 |  |  | 1
| CAMA HOSPITALAR INFANTIL | Bom | UTI PEDIÁTRICA | 81 | SEM PATRIMONIO IPGSE |  |  | 2011-07-01 | 1240 |  |  | 1
| CAMA HOSPITALAR INFANTIL | Péssimo | PEDIATRIA | 82 | SEM PATRIMONIO IPGSE |  |  | 2011-07-01 | 1240 |  |  | 1
| CAMA HOSPITALAR INFANTIL | Bom | UTI PEDIÁTRICA | 83 | SEM PATRIMONIO IPGSE |  |  | 2011-07-01 | 1240 |  |  | 1
| CAMA HOSPITALAR INFANTIL | Bom | UTI PEDIÁTRICA | 84 | SEM PATRIMONIO IPGSE |  |  | 2011-07-01 | 1240 |  |  | 1
| CAMA HOSPITALAR INFANTIL | Bom | UTI PEDIÁTRICA | 85 | SEM PATRIMONIO IPGSE |  |  | 2011-07-01 | 1240 |  |  | 1
| CARRO CURATIVO EM INOX | Bom | ISOLAMENTO COVID 19 | 86 | SEM PATRIMONIO IPGSE |  |  | 2011-07-01 | 1000 |  |  | 1
| CARRO CURATIVO EM INOX | Bom | CME | 87 | SEM PATRIMONIO IPGSE |  |  | 2011-07-01 | 1000 |  |  | 1
| MACA MÓVEL | Bom | CLINICA MEDICA - CORREDOR | 88 | SEM PATRIMONIO IPGSE |  |  | 2011-07-01 | 650 |  |  | 1
| CARRO CURATIVO EM INOX | Bom | SND | 91 | SEM PATRIMONIO IPGSE |  |  | 2011-07-01 | 1000 |  |  | 1
| CAMA HOSPITALAR | Bom | UTI ADULTO | 92 | SEM PATRIMONIO IPGSE |  |  | 2011-07-01 | 4100 |  |  | 1
| CAMA HOSPITALAR | Bom | CLINICA MEDICA - ENFERMARIA | 93 | SEM PATRIMONIO IPGSE |  |  | 2011-07-01 | 4100 |  |  | 1
| MESA MAYO | Bom | CENTRO CIRÚRGICO | 96 | SEM PATRIMONIO IPGSE |  |  | 2011-07-01 | 510 |  |  | 1
| MESA MAYO | Bom | FARMACIA SATELITE | 97 | SEM PATRIMONIO IPGSE |  |  | 2011-07-01 | 510 |  |  | 1
| MESA MAYO | Bom | CENTRO CIRÚRGICO | 98 | SEM PATRIMONIO IPGSE |  |  | 2011-07-01 | 510 |  |  | 1
| MESA AUXILIAR SEMI CIRCULAR EM INOX C/ RODAS | Bom | EXPURGO – BLOCO E | 100 | SEM PATRIMONIO IPGSE |  |  | 2011-07-01 | 560 |  |  | 1
| MESA AUXILIAR SEMI CIRCULAR EM INOX C/ RODAS | Bom | CENTRO CIRÚRGICO | 101 | SEM PATRIMONIO IPGSE |  |  | 2011-07-01 | 560 |  |  | 1
| MESA AUXILIAR SEMI CIRCULAR EM INOX C/ RODAS | Bom | EXPURGO – BLOCO E | 104 | SEM PATRIMONIO IPGSE |  |  | 2011-07-01 | 560 |  |  | 1
| MESA AUXILIAR SEMI CIRCULAR EM INOX C/ RODAS | Bom | CENTRO CIRÚRGICO | 105 | SEM PATRIMONIO IPGSE |  |  | 2011-07-01 | 560 |  |  | 1
| MESA MAYO | Bom | NECROTERIO | 106 | SEM PATRIMONIO IPGSE |  |  | 2011-07-01 | 510 |  |  | 1
| MESA AUXILIAR SEMI CIRCULAR EM INOX C/ RODAS | Bom | CENTRO CIRÚRGICO | 109 | SEM PATRIMONIO IPGSE |  |  | 2011-07-01 | 560 |  |  | 1
| MESA MAYO | Bom | CENTRO CIRÚRGICO | 110 | SEM PATRIMONIO IPGSE |  |  | 2011-07-01 | 510 |  |  | 1
| MESA MAYO | Bom | CENTRO CIRÚRGICO | 111 | SEM PATRIMONIO IPGSE |  |  | 2011-07-01 | 510 |  |  | 1
| ARMÁRIO DE PAREDE EM MADEIRA C/ 08 PORTAS | Bom | SND | 113 | SEM PATRIMONIO IPGSE |  |  | 2011-07-01 | 850 |  |  | 1
| MACA DE TRANSPOSIÇÃO EM INOX | Bom | CME | 114 | SEM PATRIMONIO IPGSE |  |  | 2011-07-01 | 4800 |  |  | 1
| APARELHO DE RX MÓVEL VWI - AQUILA PLUS 300 NS:0117001255 | Bom | CORREDOR BLOCO E | 115 | SEM PATRIMONIO IPGSE |  |  | 2011-07-01 | 50000 |  |  | 1
| ARCO CIRÚRGICO SIEMENS - SIREMOBIL COMPACT L NS:11142 | Bom | CENTRO CIRÚRGICO | 116 | SEM PATRIMONIO IPGSE |  |  | 2011-07-01 | 80000 |  |  | 1
| MACA MÓVEL | Ótimo | CORREDOR EMERGENCIA | 117 | SEM PATRIMONIO IPGSE |  |  | 2011-07-01 | 650 |  |  | 1
| MACA MÓVEL | Ótimo | CORREDOR | 118 | SEM PATRIMONIO IPGSE |  |  | 2011-07-01 | 650 |  |  | 1
| MESA MAYO | Ótimo | CENTRO CIRÚRGICO | 122 | SEM PATRIMONIO IPGSE |  |  | 2011-07-01 | 510 |  |  | 1
| CARRO CURATIVO EM INOX | Bom | CENTRO CIRÚRGICO | 124 | SEM PATRIMONIO IPGSE |  |  | 2011-07-01 | 1000 |  |  | 1
| VENTILADOR PULMONAR INTER 7 PLUS - INTERMED NS:I7P20090500484 | Regular | UTI ADULTO | 131 | SEM PATRIMONIO IPGSE |  |  | 2011-07-01 | 50000 |  |  | 1
| VENTILADOR PULMONAR INTER 7 PLUS - INTERMED NS:I7P20090500471 | Regular | ENGENHARIA CLINICA | 132 | SEM PATRIMONIO IPGSE |  |  | 2011-07-01 | 50000 |  |  | 1
| BEBEDOURO LIBELL NS:1023113 | Ótimo | AUDITORIO | 136 | SEM PATRIMONIO IPGSE |  |  | 2011-07-01 | 450 |  |  | 1
| CARRO CURATIVO EM INOX | Bom | ORTOPEDIA ENFERMARIA | 137 | SEM PATRIMONIO IPGSE |  |  | 2011-07-01 | 1000 |  |  | 1
| MESA MAYO | Bom | OBSERVAÇÃO FEMININA | 139 | SEM PATRIMONIO IPGSE |  |  | 2011-07-01 | 510 |  |  | 1
| MACA MÓVEL | Bom | BOX | 141 | SEM PATRIMONIO IPGSE |  |  | 2011-07-01 | 650 |  |  | 1
| MESA MAYO | Bom | ORTOPEDIA ENFERMARIA | 142 | SEM PATRIMONIO IPGSE |  |  | 2011-07-01 | 510 |  |  | 1
| CAMA HOSPITALAR INFANTIL | Péssimo | PEDIATRIA | 143 | SEM PATRIMONIO IPGSE |  |  | 2011-07-01 | 1240 |  |  | 1
| MACA MÓVEL | Bom | CORREDOR EMERGENCIA | 148 | SEM PATRIMONIO IPGSE |  |  | 2011-07-01 | 650 |  |  | 1
| CAMA HOSPITALAR INFANTIL | Bom | UTI PEDIÁTRICA | 150 | SEM PATRIMONIO IPGSE |  |  | 2011-07-01 | 1240 |  |  | 1
| CARRO CURATIVO EM INOX | Bom | SND | 152 | SEM PATRIMONIO IPGSE |  |  | 2011-07-01 | 1000 |  |  | 1
| CAMA HOSPITALAR INFANTIL | Péssimo | PEDIATRIA | 153 | SEM PATRIMONIO IPGSE |  |  | 2011-07-01 | 1240 |  |  | 1
| CAMA HOSPITALAR INFANTIL | Bom | DEPÓSITO PATRIMÔNIO | 154 | SEM PATRIMONIO IPGSE |  |  | 2011-07-01 | 1240 |  |  | 1
| MESA MAYO | Bom | OBSERVAÇÃO MASCULINA | 155 | SEM PATRIMONIO IPGSE |  |  | 2011-07-01 | 510 |  |  | 1
| CAMA HOSPITALAR INFANTIL | Bom | UTI PEDIÁTRICA | 157 | SEM PATRIMONIO IPGSE |  |  | 2011-07-01 | 1240 |  |  | 1
| MACA MÓVEL | Bom | CENTRO CIRÚRGICO | 158 | SEM PATRIMONIO IPGSE |  |  | 2011-07-01 | 650 |  |  | 1
| MACA MÓVEL | Bom | CORREDOR BLOCO E | 159 | SEM PATRIMONIO IPGSE |  |  | 2011-07-01 | 650 |  |  | 1
| MESA MAYO | Bom | CENTRO CIRÚRGICO | 160 | SEM PATRIMONIO IPGSE |  |  | 2011-07-01 | 510 |  |  | 1
| ARMÁRIO DE PAREDE EM MADEIRA C/ 06 PORTAS | Bom | CME - UTILIDADES | 161 | SEM PATRIMONIO IPGSE |  |  | 2011-07-01 | 670 |  |  | 1
| ARMÁRIO DE PAREDE EM MADEIRA C/ 04 PORTAS | Bom | UTI PEDIÁTRICA | 162 | SEM PATRIMONIO IPGSE |  |  | 2011-07-01 | 510 |  |  | 1
| CARRO CURATIVO EM INOX | Bom | PRONTO SOCORRO | 163 | SEM PATRIMONIO IPGSE |  |  | 2011-07-01 | 1000 |  |  | 1
| CARRO CURATIVO EM INOX | Bom | CME | 166 | SEM PATRIMONIO IPGSE |  |  | 2011-07-01 | 1000 |  |  | 1
| MESA MAYO | Bom | OBSERVAÇÃO MASCULINA | 168 | SEM PATRIMONIO IPGSE |  |  | 2011-07-01 | 510 |  |  | 1
| MONITOR LCD PHILIPS HEALTHCARE | Bom | ENGENHARIA CLINICA | 180 | SEM PATRIMONIO IPGSE |  |  | 2011-07-01 | 18000 |  |  | 1
| NOBREAK CREATION NS:27611B | Bom | ENGENHARIA CLINICA | 181 | SEM PATRIMONIO IPGSE |  |  | 2011-07-01 | 4000 |  |  | 1
| MONITOR LCD PHILIPS HEALTHCARE | Bom | ENGENHARIA CLINICA | 182 | SEM PATRIMONIO IPGSE |  |  | 2011-07-01 | 18000 |  |  | 1
| MESA DE CENTRO EM MADEIRA | Bom | CAMARA ESCURA IMAGEM | 198 | SEM PATRIMONIO IPGSE |  |  | 2011-07-01 | 65 |  |  | 1
| RX COLIMADOR LUMINOSO - MOD. R.104 VMI NS:259217 | Bom | ENGENHARIA CLINICA | 204 | SEM PATRIMONIO IPGSE |  |  | 2011-07-01 | 15000 |  |  | 1
| RX PASSA CHASSI | Bom | RAIO X 2 | 205 | SEM PATRIMONIO IPGSE |  |  | 2011-07-01 | 1300 |  |  | 1
| RX MURAL BUCK DE PAREDE - VWI NS:0103001481 | Bom | ENGENHARIA CLINICA | 206 | SEM PATRIMONIO IPGSE |  |  | 2011-07-01 | 15000 |  |  | 1
| RX FONTE - VWI | Bom | ENGENHARIA CLINICA | 207 | SEM PATRIMONIO IPGSE |  |  | 2011-07-01 | 30000 |  |  | 1
| ESTANTE FIXA EM MADEIRA C/ 10 VÃOS | Bom | PRONTO SOCORRO | 208 | SEM PATRIMONIO IPGSE |  |  | 2011-07-01 | 910 |  |  | 1
| ESTANTE FIXA EM MADEIRA C/ 08 VÃOS | Bom | PRONTO SOCORRO | 209 | SEM PATRIMONIO IPGSE |  |  | 2011-07-01 | 910 |  |  | 1
| ESTANTE FIXA EM MADEIRA C/ 05 VÃOS | Bom | PRONTO SOCORRO | 210 | SEM PATRIMONIO IPGSE |  |  | 2011-07-01 | 730 |  |  | 1
| CARRO CURATIVO EM INOX | Bom | UTI PEDIÁTRICA | 211 | SEM PATRIMONIO IPGSE |  |  | 2011-07-01 | 1000 |  |  | 1
| ARMÁRIO EMBUTIDO PISO 10 PORTAS | Bom | BPA | 214 | SEM PATRIMONIO IPGSE |  |  | 2011-07-01 | 780 |  |  | 1
| ESTANTE FIXA EM MADEIRA C/ 08 VÃOS | Bom | AUDITORIA BLOCO B | 215 | SEM PATRIMONIO IPGSE |  |  | 2011-07-01 | 820 |  |  | 1
| ARMÁRIO EM MADEIRA C/ 16 VÃOS | Bom | DEPÓSITO PATRIMÔNIO | 216 | SEM PATRIMONIO IPGSE |  |  | 2011-07-01 | 1300 |  |  | 1
| CÂMARA FRIA - VEGETAIS | Bom | SND | 217 | SEM PATRIMONIO IPGSE |  |  | 2011-07-01 | 14000 |  |  | 1
| CÂMARA FRIA - CARNES | Bom | SND | 218 | SEM PATRIMONIO IPGSE |  |  | 2011-07-01 | 14000 |  |  | 1
| CONTAINER P/ LIXO 04 RODAS - CINZA | Bom | ABRIGO DE RESIDUOS | 228 | SEM PATRIMONIO IPGSE |  |  | 2011-07-01 | 1300 |  |  | 1
| CONTAINER P/ LIXO 04 RODAS - CINZA | Bom | ABRIGO DE RESIDUOS | 229 | SEM PATRIMONIO IPGSE |  |  | 2011-07-01 | 1300 |  |  | 1
| CONTAINER C/ TAMPA - CINZA 240L | Bom | ABRIGO DE RESIDUOS | 230 | SEM PATRIMONIO IPGSE |  |  | 2011-07-01 | 840 |  |  | 1
| CONTAINER P/ LIXO 04 RODAS - BRANCO | Bom | ABRIGO DE RESIDUOS | 232 | SEM PATRIMONIO IPGSE |  |  | 2011-07-01 | 1300 |  |  | 1
| CONTAINER P/ LIXO 04 RODAS - LARANJA | Bom | ABRIGO DE RESIDUOS | 233 | SEM PATRIMONIO IPGSE |  |  | 2011-07-01 | 1300 |  |  | 1
| MONITOR ARCO CIRUGICO NS:2505 | Bom | CENTRO CIRÚRGICO | 234 | SEM PATRIMONIO IPGSE |  |  | 2011-07-01 | 23500 |  |  | 1
| ESTANTE FIXA EM MADEIRA C/ 24 VÃOS | Bom | LAVANDERIA | 235 | SEM PATRIMONIO IPGSE |  |  | 2011-07-01 | 1300 |  |  | 1
| ESTANTE FIXA EM MADEIRA C/ 24 VÃOS | Bom | LAVANDERIA | 236 | SEM PATRIMONIO IPGSE |  |  | 2011-07-01 | 1300 |  |  | 1
| ESTANTE FIXA EM MADEIRA C/ 24 VÃOS | Bom | LAVANDERIA | 237 | SEM PATRIMONIO IPGSE |  |  | 2011-07-01 | 1300 |  |  | 1
| ARMÁRIO DE PAREDE EM MADEIRA C/ 02 PORTAS | Bom | LAVANDERIA | 238 | SEM PATRIMONIO IPGSE |  |  | 2011-07-01 | 370 |  |  | 1
| ARMÁRIO DE PAREDE EM MADEIRA C/ 02 PORTAS | Bom | LAVANDERIA | 243 | SEM PATRIMONIO IPGSE |  |  | 2011-07-01 | 370 |  |  | 1
| MOTOR CUMMINS MOD 6CTAA 8.3G | Bom | GERADOR | 244 | SEM PATRIMONIO IPGSE |  |  | 2011-07-01 | 2500 |  |  | 1
| GERADOR/CORRENTE/POTENCIA CRAMACO G2R NS:0260382706 | Bom | GERADOR | 245 | SEM PATRIMONIO IPGSE |  |  | 2011-07-01 | 60000 |  |  | 1
| NEGATOSCÓPIO 1 CORPO | Bom | CONSULTÓRIO MÉDICO 1 | 246 | SEM PATRIMONIO IPGSE |  |  | 2011-07-01 | 455 |  |  | 1
| NEGATOSCÓPIO 1 CORPO | Bom | PRONTO SOCORRO | 247 | SEM PATRIMONIO IPGSE |  |  | 2011-07-01 | 455 |  |  | 1
| CAMA HOSPITALAR INFANTIL | Bom | UTI PEDIÁTRICA | 249 | SEM PATRIMONIO IPGSE |  |  | 2011-07-01 | 1240 |  |  | 1
| CARREGADOR DE BATERIA BAUMER NS:100402I666 |  | ENGENHARIA CLINICA | 257 | SEM PATRIMONIO IPGSE |  |  | 2011-07-01 | 1800 |  |  | 1
| APARELHO DE AR CONDICIONADO SPRINGER - 58000 BTUS | Bom | AUDITORIO | 260 | SEM PATRIMONIO IPGSE |  |  | 2011-07-01 | 5000 |  |  | 1
| APARELHO DE AR CONDICIONADO CARRIER - 58000 BTUS | Bom | LAVANDERIA | 261 | SEM PATRIMONIO IPGSE |  |  | 2011-07-01 | 6320 |  |  | 1
| APARELHO DE AR CONDICIONADO SPRINGER - 18000 BTUS | Bom | AGENCIA TRANSFUSIONAL | 262 | SEM PATRIMONIO IPGSE |  |  | 2011-07-01 | 1940 |  |  | 1
| MESA DE SOM | Bom | AUDITORIO | 263 | SEM PATRIMONIO IPGSE |  |  | 2011-07-01 | 5000 |  |  | 1
| SWITCH 16 PORTAS INTELBRAS SF 16000Q | Bom | AUDITORIO | 264 | SEM PATRIMONIO IPGSE |  |  | 2011-07-01 | 150 |  |  | 1
| RACK DE PAREDE | Bom | AUDITORIO | 265 | SEM PATRIMONIO IPGSE |  |  | 2011-07-01 | 870 |  |  | 1
| LONGARINA C/ 3 LUGARES - PRETA | Bom | AUDITORIO | 266 | SEM PATRIMONIO IPGSE |  |  | 2011-07-01 | 400 |  |  | 1
| LONGARINA C/ 3 LUGARES - PRETA | Bom | AUDITORIO | 267 | SEM PATRIMONIO IPGSE |  |  | 2011-07-01 | 400 |  |  | 1
| LONGARINA C/ 3 LUGARES - PRETA | Bom | AUDITORIO | 268 | SEM PATRIMONIO IPGSE |  |  | 2011-07-01 | 400 |  |  | 1
| LONGARINA C/ 3 LUGARES - PRETA | Bom | AUDITORIO | 269 | SEM PATRIMONIO IPGSE |  |  | 2011-07-01 | 400 |  |  | 1
| LONGARINA C/ 2 LUGARES - PRETA | Bom | AUDITORIO | 270 | SEM PATRIMONIO IPGSE |  |  | 2011-07-01 | 350 |  |  | 1
| LONGARINA C/ 3 LUGARES - PRETA | Bom | AUDITORIO | 271 | SEM PATRIMONIO IPGSE |  |  | 2011-07-01 | 350 |  |  | 1
| LONGARINA C/ 2 LUGARES - PRETA | Bom | AUDITORIO | 272 | SEM PATRIMONIO IPGSE |  |  | 2011-07-01 | 350 |  |  | 1
| LONGARINA C/ 3 LUGARES - PRETA | Bom | AUDITORIO | 273 | SEM PATRIMONIO IPGSE |  |  | 2011-07-01 | 400 |  |  | 1
| LONGARINA C/ 3 LUGARES - PRETA | Bom | AUDITORIO | 274 | SEM PATRIMONIO IPGSE |  |  | 2011-07-01 | 400 |  |  | 1
| LONGARINA C/ 2 LUGARES - PRETA | Bom | AUDITORIO | 275 | SEM PATRIMONIO IPGSE |  |  | 2011-07-01 | 350 |  |  | 1
| LONGARINA C/ 3 LUGARES - PRETA | Bom | AUDITORIO | 276 | SEM PATRIMONIO IPGSE |  |  | 2011-07-01 | 400 |  |  | 1
| LONGARINA C/ 3 LUGARES - PRETA | Bom | RECEPÇÃO B | 277 | SEM PATRIMONIO IPGSE |  |  | 2011-07-01 | 400 |  |  | 1
| LONGARINA C/ 3 LUGARES - PRETA | Bom | AUDITORIO | 278 | SEM PATRIMONIO IPGSE |  |  | 2011-07-01 | 400 |  |  | 1
| LONGARINA C/ 3 LUGARES - PRETA | Bom | AUDITORIO | 279 | SEM PATRIMONIO IPGSE |  |  | 2011-07-01 | 400 |  |  | 1
| LONGARINA C/ 3 LUGARES - PRETA | Bom | CORREDOR | 280 | SEM PATRIMONIO IPGSE |  |  | 2011-07-01 | 400 |  |  | 1
| LONGARINA C/ 3 LUGARES - PRETA | Bom | SALA DE ORAÇÃO | 281 | SEM PATRIMONIO IPGSE |  |  | 2011-07-01 | 400 |  |  | 1
| LONGARINA C/ 3 LUGARES - PRETA | Bom | AUDITORIO | 282 | SEM PATRIMONIO IPGSE |  |  | 2011-07-01 | 400 |  |  | 1
| LONGARINA C/ 3 LUGARES - PRETA | Bom | AUDITORIO | 283 | SEM PATRIMONIO IPGSE |  |  | 2011-07-01 | 400 |  |  | 1
| LONGARINA C/ 3 LUGARES - PRETA | Bom | AUDITORIO | 284 | SEM PATRIMONIO IPGSE |  |  | 2011-07-01 | 400 |  |  | 1
| LONGARINA C/ 3 LUGARES - PRETA | Bom | AUDITORIO | 285 | SEM PATRIMONIO IPGSE |  |  | 2011-07-01 | 400 |  |  | 1
| LONGARINA C/ 2 LUGARES - PRETA | Bom | AUDITORIO | 286 | SEM PATRIMONIO IPGSE |  |  | 2011-07-01 | 350 |  |  | 1
| LONGARINA C/ 3 LUGARES - PRETA | Bom | AUDITORIO | 287 | SEM PATRIMONIO IPGSE |  |  | 2011-07-01 | 400 |  |  | 1
| LONGARINA C/ 3 LUGARES - PRETA | Bom | RECEPÇÃO B | 288 | SEM PATRIMONIO IPGSE |  |  | 2011-07-01 | 400 |  |  | 1
| LONGARINA C/ 3 LUGARES - PRETA | Bom | AUDITORIO | 289 | SEM PATRIMONIO IPGSE |  |  | 2011-07-01 | 400 |  |  | 1
| LONGARINA C/ 3 LUGARES - PRETA | Bom | AUDITORIO | 290 | SEM PATRIMONIO IPGSE |  |  | 2011-07-01 | 400 |  |  | 1
| LONGARINA C/ 3 LUGARES - PRETA | Bom | SALA DE ORAÇÃO | 291 | SEM PATRIMONIO IPGSE |  |  | 2011-07-01 | 400 |  |  | 1
| LONGARINA C/ 3 LUGARES - PRETA | Bom | CORREDOR | 292 | SEM PATRIMONIO IPGSE |  |  | 2011-07-01 | 400 |  |  | 1
| LONGARINA C/ 3 LUGARES - PRETA | Bom | AUDITORIO | 293 | SEM PATRIMONIO IPGSE |  | 10384 | 2011-07-01 | 400 |  |  | 1
| LONGARINA C/ 3 LUGARES - PRETA | Bom | AUDITORIO | 294 | SEM PATRIMONIO IPGSE |  |  | 2011-07-01 | 400 |  |  | 1
| LONGARINA C/ 2 LUGARES - PRETA | Bom | AUDITORIO | 295 | SEM PATRIMONIO IPGSE |  |  | 2011-07-01 | 350 |  |  | 1
| LONGARINA C/ 3 LUGARES - PRETA | Bom | AUDITORIO | 296 | SEM PATRIMONIO IPGSE |  |  | 2011-07-01 | 400 |  |  | 1
| LONGARINA C/ 3 LUGARES - PRETA | Bom | AUDITORIO | 297 | SEM PATRIMONIO IPGSE |  |  | 2011-07-01 | 400 |  |  | 1
| CÂMARA FRIA C/2 PORTAS E 6 GAVETAS | Bom | NECROTERIO | 300 | SEM PATRIMONIO IPGSE |  |  | 2011-07-01 | 120000 |  |  | 1
| AUTOCLAVE BAUMER HIVAC PLUS | Bom | CME | 301 | SEM PATRIMONIO IPGSE |  |  | 2011-07-01 | 200000 |  |  | 1
| MACA MÓVEL | Bom | CME | 304 | SEM PATRIMONIO IPGSE |  |  | 2011-07-01 | 650 |  |  | 1
| RACK | Bom | ORTOPEDIA POSTO DE ENFERMAGEM | 305 | SEM PATRIMONIO IPGSE |  |  | 2011-07-01 | 980 |  |  | 1
| CAIXA DE SOM DE PAREDE | Bom | AUDITORIO | 307 | SEM PATRIMONIO IPGSE |  |  | 2011-07-01 | 50 |  |  | 1
| CAIXA DE SOM DE PAREDE | Bom | AUDITORIO | 308 | SEM PATRIMONIO IPGSE |  |  | 2011-07-01 | 50 |  |  | 1
| CAIXA DE SOM DE PAREDE | Bom | AUDITORIO | 309 | SEM PATRIMONIO IPGSE |  |  | 2011-07-01 | 50 |  |  | 1
| CAIXA DE SOM DE PAREDE | Bom | AUDITORIO | 310 | SEM PATRIMONIO IPGSE |  |  | 2011-07-01 | 50 |  |  | 1
| CAIXA DE SOM DE PAREDE | Bom | AUDITORIO | 311 | SEM PATRIMONIO IPGSE |  |  | 2011-07-01 | 50 |  |  | 1
| CAIXA DE SOM DE PAREDE | Bom | AUDITORIO | 312 | SEM PATRIMONIO IPGSE |  |  | 2011-07-01 | 50 |  |  | 1
| ARMÁRIO DE PAREDE EM MADEIRA C/ 06 PORTAS | Bom | UTI ADULTO | 313 | SEM PATRIMONIO IPGSE |  |  | 2011-07-01 | 670 |  |  | 1
| ARMÁRIO DE PAREDE EM MADEIRA C/ 02 PORTAS | Bom | SND | 314 | SEM PATRIMONIO IPGSE |  |  | 2011-07-01 | 370 |  |  | 1
| ARMÁRIO DE PAREDE EM MADEIRA C/ 08 PORTAS | Bom | SND | 315 | SEM PATRIMONIO IPGSE |  |  | 2011-07-01 | 850 |  |  | 1
| ESTANTE FIXA EM MADEIRA C/ 08 VÃOS | Bom | SND | 316 | SEM PATRIMONIO IPGSE |  |  | 2011-07-01 | 820 |  |  | 1
| ESTANTE FIXA EM MADEIRA C/ 12 VÃOS | Bom | SND | 317 | SEM PATRIMONIO IPGSE |  |  | 2011-07-01 | 1100 |  |  | 1
| ESTANTE FIXA EM MADEIRA C/ 12 VÃOS | Bom | SND | 318 | SEM PATRIMONIO IPGSE |  |  | 2011-07-01 | 910 |  |  | 1
| ESTANTE FIXA EM MADEIRA C/ 12 VÃOS | Bom | SND | 319 | SEM PATRIMONIO IPGSE |  |  | 2011-07-01 | 1100 |  |  | 1
| ESTANTE FIXA EM MADEIRA C/ 12 VÃOS | Bom | SND | 320 | SEM PATRIMONIO IPGSE |  |  | 2011-07-01 | 1100 |  |  | 1
| ESTANTE FIXA EM MADEIRA C/ 08 VÃOS | Bom | FARMACIA SATELITE | 321 | SEM PATRIMONIO IPGSE |  |  | 2011-07-01 | 820 |  |  | 1
| ESTANTE FIXA EM MADEIRA C/ 08 VÃOS | Bom | FARMÁCIA | 322 | SEM PATRIMONIO IPGSE |  |  | 2011-07-01 | 820 |  |  | 1
| ESTANTE FIXA EM MADEIRA C/ 08 VÃOS | Bom | AUDITORIA BLOCO B | 323 | SEM PATRIMONIO IPGSE |  |  | 2011-07-01 | 820 |  |  | 1
| ESTANTE FIXA EM MADEIRA C/ 08 VÃOS | Bom | FARMÁCIA | 324 | SEM PATRIMONIO IPGSE |  |  | 2011-07-01 | 820 |  |  | 1
| ESTANTE FIXA EM MADEIRA C/ 08 VÃOS | Bom | FARMÁCIA | 325 | SEM PATRIMONIO IPGSE |  |  | 2011-07-01 | 820 |  |  | 1
| ESTANTE FIXA EM MADEIRA C/ 16 VÃOS | Bom | FARMÁCIA | 326 | SEM PATRIMONIO IPGSE |  |  | 2011-07-01 | 1270 |  |  | 1
| ESTANTE FIXA EM MADEIRA C/ 24 VÃOS | Bom | CENTRO CIRÚRGICO | 327 | SEM PATRIMONIO IPGSE |  |  | 2011-07-01 | 1300 |  |  | 1
| ESTANTE FIXA EM MADEIRA C/ 16 VÃOS | Bom | CENTRO CIRÚRGICO | 328 | SEM PATRIMONIO IPGSE |  |  | 2011-07-01 | 1270 |  |  | 1
| ESTANTE FIXA EM MADEIRA C/ 15 VÃOS | Bom | CENTRO CIRÚRGICO | 329 | SEM PATRIMONIO IPGSE |  |  | 2011-07-01 | 1250 |  |  | 1
| ESTANTE FIXA EM MADEIRA C/ 15 VÃOS | Bom | CENTRO CIRÚRGICO | 330 | SEM PATRIMONIO IPGSE |  |  | 2011-07-01 | 1250 |  |  | 1
| ARMÁRIO DE PAREDE EM MADEIRA C/ 06 PORTAS | Bom | CENTRO CIRÚRGICO | 331 | SEM PATRIMONIO IPGSE |  |  | 2011-07-01 | 670 |  |  | 1
| ESTANTE BAIXA 6 PRATELEIRAS | Bom | FARMACIA SATELITE | 332 | SEM PATRIMONIO IPGSE |  |  | 2011-07-01 | 700 |  |  | 1
| ESTANTE EM MADEIRA 16 VÃOS | Péssimo | ENGENHARIA CLINICA | 333 | SEM PATRIMONIO IPGSE |  | 3008 | 2011-07-01 | 1100 |  |  | 1
| ESTANTE FIXA EM MADEIRA C/ 16 VÃOS | Bom | LAVANDERIA | 334 | SEM PATRIMONIO IPGSE |  | 3008 | 2011-07-01 | 1270 |  |  | 1
| ESTANTE FIXA EM MADEIRA C/ 08 VÃOS | Bom | MANUTENÇÃO | 335 | SEM PATRIMONIO IPGSE |  | 3812012 | 2011-07-01 | 820 |  |  | 1
| ESTANDE FIXA EM MADEIRA C/ 16 VÃOS | Bom | MANUTENÇÃO | 336 | SEM PATRIMONIO IPGSE |  |  | 2011-07-01 | 1100 |  |  | 1
| ESTANTE FIXA EM MADEIRA C/ 16 VÃOS | Bom | MANUTENÇÃO | 337 | SEM PATRIMONIO IPGSE |  |  | 2011-07-01 | 1270 |  |  | 1
| CADEIRA GIRATÓRIA S/ BRAÇOS - PRETA | Bom | MANUTENÇÃO | 338 | SEM PATRIMONIO IPGSE |  |  | 2011-07-01 | 500 |  |  | 1
| CADEIRA GIRATÓRIA S/ BRAÇOS - PRETA | Bom | QUALIDADE | 339 | SEM PATRIMONIO IPGSE |  | 1124 | 2011-07-01 | 500 |  |  | 1
| PRANCHA DE POLITILENO ADULTO | Péssimo | DEPOSITO | 346 | SEM PATRIMONIO IPGSE |  |  | 2011-07-01 | 450 |  |  | 1
| PRANCHA RÍGIDA DE MADEIRA | Péssimo | DEPOSITO | 348 | SEM PATRIMONIO IPGSE |  |  | 2011-07-01 | 250 |  |  | 1
| HAMPER | Bom | ORTOPEDIA EXPURGO | 350 | SEM PATRIMONIO IPGSE |  |  | 2011-07-01 | 200 |  |  | 1
| SUPORTE P/ SORO EM INOX C/ RODAS | Bom | CORREDOR | 351 | SEM PATRIMONIO IPGSE |  |  | 2011-07-01 | 250 |  |  | 1
| UMIDIFICADOR MISTY NS: M0320090719720 | Ótimo | ENGENHARIA CLINICA | 353 | SEM PATRIMONIO IPGSE |  |  | 2011-07-01 | 1600 |  |  | 1
| UMIDIFICADOR MISTY NS: M0320090719759 | Ótimo | ENGENHARIA CLINICA | 354 | SEM PATRIMONIO IPGSE |  |  | 2011-07-01 | 1600 |  |  | 1
| UMIDIFICADOR MISTY NS: M0320090719719 | Ótimo | ENGENHARIA CLINICA | 355 | SEM PATRIMONIO IPGSE |  |  | 2011-07-01 | 1600 |  |  | 1
| UMIDIFICADOR MISTY NS: M0320090719716 | Ótimo | ENGENHARIA CLINICA | 356 | SEM PATRIMONIO IPGSE |  | 10384 | 2011-07-01 | 19290 |  |  | 1
| UMIDIFICADOR MISTY NS: M0320090719746 | Ótimo | ENGENHARIA CLINICA | 357 | SEM PATRIMONIO IPGSE |  |  | 2011-07-01 | 1600 |  |  | 1
| UMIDIFICADOR MISTY NS: M0320090719741 | Ótimo | UTI PEDIÁTRICA | 358 | SEM PATRIMONIO IPGSE |  |  | 2011-07-01 | 1600 |  |  | 1
| UMIDIFICADOR MISTY NS: M0320090719773 | Ótimo | UTI PEDIÁTRICA | 359 | SEM PATRIMONIO IPGSE |  |  | 2011-07-01 | 1600 |  |  | 1
| UMIDIFICADOR MISTY NS: M0320090719749 | Ótimo | UTI ADULTO | 360 | SEM PATRIMONIO IPGSE |  |  | 2011-07-01 | 1600 |  |  | 1
| UMIDIFICADOR MISTY NS: M0320090719723 | Ótimo | UTI ADULTO | 362 | SEM PATRIMONIO IPGSE |  |  | 2011-07-01 | 1600 |  |  | 1
| UMIDIFICADOR MISTY NS: M0320090719718 | Ótimo | ENGENHARIA CLINICA | 363 | SEM PATRIMONIO IPGSE |  |  | 2011-07-01 | 1600 |  |  | 1
| UMIDIFICADOR MISTY NS: M0320090719767 | Ótimo | ENGENHARIA CLINICA | 364 | SEM PATRIMONIO IPGSE |  |  | 2011-07-01 | 1600 |  |  | 1
| UMIDIFICADOR MISTY NS: M0320090719758 | Ótimo | UTI PEDIÁTRICA | 365 | SEM PATRIMONIO IPGSE |  |  | 2011-07-01 | 1600 |  |  | 1
| UMIDIFICADOR MISTY NS: M0320090719740 | Ótimo | SALA VERMELHA/AMARELA | 366 | SEM PATRIMONIO IPGSE |  |  | 2011-07-01 | 1600 |  |  | 1
| UMIDIFICADOR MISTY NS: M0320090719760 | Ótimo | ENGENHARIA CLINICA | 367 | SEM PATRIMONIO IPGSE |  |  | 2011-07-01 | 1600 |  |  | 1
| UMIDIFICADOR MISTY NS: M0320090719766 | Ótimo | ENGENHARIA CLINICA | 368 | SEM PATRIMONIO IPGSE |  | 243 | 2011-07-01 | 1600 |  |  | 1
| UMIDIFICADOR MISTY NS: M0320090719772 | Ótimo | UTI PEDIÁTRICA | 369 | SEM PATRIMONIO IPGSE |  | 243 | 2011-07-01 | 1600 |  |  | 1
| UMIDIFICADOR MISTY NS: M0320090719775 | Ótimo | UTI ADULTO | 372 | SEM PATRIMONIO IPGSE |  | 243 | 2011-07-01 | 1600 |  |  | 1
| UMIDIFICADOR MISTY NS: M0320090719752 | Ótimo | UTI ADULTO | 373 | SEM PATRIMONIO IPGSE |  | 243 | 2011-07-01 | 1600 |  |  | 1
| LIXEIRA PLÁSTICA QUADRADA C/ PEDAL - BRANCA | Bom | PEDIATRIA | 5007 | SEM PATRIMONIO IPGSE |  | 1297 | 2011-07-01 | 40 |  |  | 1
| NEGATOSCÓPIO 1 CORPO | Bom | CLINICA MEDICA - POSTO DE ENFERMAGEM | 5011 | SEM PATRIMONIO IPGSE |  | 1297 | 2011-07-01 | 455 |  |  | 1
| LIXEIRA PLÁSTICA QUADRADA C/ PEDAL - BRANCA | Bom | CLINICA MEDICA - ENFERMARIA | 5032 | SEM PATRIMONIO IPGSE |  | 1297 | 2011-07-01 | 40 |  |  | 1
| LIXEIRA PLÁSTICA QUADRADA C/ PEDAL - BRANCA | Bom | PEDIATRIA | 5044 | SEM PATRIMONIO IPGSE |  | 1297 | 2011-07-01 | 40 |  |  | 1
| LIXEIRA PLÁSTICA QUADRADA C/ PEDAL - BRANCA | Bom | PEDIATRIA | 5059 | SEM PATRIMONIO IPGSE |  |  | 2011-07-01 | 40 |  |  | 1
| LIXEIRA PLÁSTICA QUADRADA C/ PEDAL - BRANCA | Bom | PEDIATRIA | 5063 | SEM PATRIMONIO IPGSE |  |  | 2011-07-01 | 40 |  |  | 1
| LIXEIRA PLÁSTICA QUADRADA C/ PEDAL - BRANCA | Bom | CLINICA MEDICA - ENFERMARIA | 5066 | SEM PATRIMONIO IPGSE |  |  | 2011-07-01 | 40 |  |  | 1
| LIXEIRA PLÁSTICA QUADRADA C/ PEDAL - BRANCA | Bom | CLINICA MEDICA - ENFERMARIA | 5069 | SEM PATRIMONIO IPGSE |  |  | 2011-07-01 | 40 |  |  | 1
| LIXEIRA PLÁSTICA QUADRADA C/ PEDAL - BRANCA | Bom | CLINICA MEDICA - ENFERMARIA | 5070 | SEM PATRIMONIO IPGSE |  |  | 2011-07-01 | 40 |  |  | 1
| LIXEIRA PLÁSTICA QUADRADA C/ PEDAL - BRANCA | Bom | SALA DE GESSO | 5154 | SEM PATRIMONIO IPGSE |  |  | 2011-07-01 | 40 |  |  | 1
| LIXEIRA PLÁSTICA QUADRADA C/ PEDAL - BRANCA | Bom | CME | 5155 | SEM PATRIMONIO IPGSE |  |  | 2011-07-01 | 40 |  |  | 1
| LIXEIRA PLÁSTICA QUADRADA C/ PEDAL - BRANCA | Bom | BOX | 5157 | SEM PATRIMONIO IPGSE |  |  | 2011-07-01 | 40 |  |  | 1
| CONTAINER C/ TAMPA - BRANCO 240L | Bom | ABRIGO DE RESIDUOS | 5161 | SEM PATRIMONIO IPGSE |  |  | 2011-07-01 | 840 |  |  | 1
| LIXEIRA PLÁSTICA QUADRADA C/ PEDAL - BRANCA | Bom | SND | 5163 | SEM PATRIMONIO IPGSE |  |  | 2011-07-01 | 40 |  |  | 1
| LIXEIRA PLÁSTICA C/ PEDAL - BRANCA | Bom | AUDITORIO | 5182 | SEM PATRIMONIO IPGSE |  |  | 2011-07-01 | 40 |  |  | 1
| LIXEIRA GRANDE C/ PEDAL - BRANCA | Bom | LABORATORIO BIOQUIMICA | 5195 | SEM PATRIMONIO IPGSE |  |  | 2011-07-01 | 140 |  |  | 1
| LIXEIRA PLÁSTICA QUADRADA C/ PEDAL - BRANCA | Bom | SND | 5202 | SEM PATRIMONIO IPGSE |  |  | 2011-07-01 | 40 |  |  | 1
| LIXEIRA PLÁSTICA C/ PEDAL - BRANCA | Bom | EXPURGO – BLOCO B | 5212 | SEM PATRIMONIO IPGSE |  |  | 2011-07-01 | 40 |  |  | 1
| LIXEIRA PLÁSTICA QUADRADA C/ PEDAL - BRANCA | Bom | EXPURGO – BLOCO B | 5215 | SEM PATRIMONIO IPGSE |  |  | 2011-07-01 | 40 |  |  | 1
| LIXEIRA GRANDE PLÁSTICA C/PEDAL - BRANCA | Bom | LABORATORIO BIOQUIMICA | 5216 | SEM PATRIMONIO IPGSE |  |  | 2011-07-01 | 140 |  |  | 1
| PLASTIFICADORA NS:33451 | Bom | AGENCIA TRANSFUSIONAL | 5292 | SEM PATRIMONIO IPGSE |  |  | 2011-07-01 | 380 |  |  | 1
| SWTICH 08 PORTAS FAST ETERNET NS:QS032B5031288 | Bom | Bloco A - SESMT (060) | 5300 | SEM PATRIMONIO IPGSE |  |  | 2011-07-01 | 70 |  |  | 1
| QUADRO DE AVISOS - BRANCO | Bom | ALMOXARIFADO | 5420 | SEM PATRIMONIO IPGSE |  |  | 2011-07-01 | 115 |  |  | 1
| PURIFICADOR DE ÁGUA FR600 NS:620P064521 | Bom | SALA DE COPIAS ADMINISTRATIVO | 5435 | SEM PATRIMONIO IPGSE |  |  | 2011-07-01 | 619 |  |  | 1
| ARMÁRIO DE PAREDE EM MADEIRA C/ 04 PORTAS | Bom | SND | 5436 | SEM PATRIMONIO IPGSE |  |  | 2011-07-01 | 510 |  |  | 1
| NOBREAK SMS NS:273740008523 | Bom | TECNOLOGIA DA INFORMAÇÃO | 5465 | SEM PATRIMONIO IPGSE |  |  | 2011-07-01 | 600 |  |  | 1
| LIXEIRA PLÁSTICA QUADRADA C/ PEDAL - BRANCA | Bom | LAVANDERIA | 5468 | SEM PATRIMONIO IPGSE |  |  | 2011-07-01 | 40 |  |  | 1
| LIXEIRA PLÁSTICA QUADRADA C/ PEDAL - BRANCA | Bom | DEPÓSITO PATRIMÔNIO | 5471 | SEM PATRIMONIO IPGSE |  |  | 2011-07-01 | 40 |  |  | 1
| BEBEDOURO LIBELL NS:1023112 | Bom | GUARITA | 5472 | SEM PATRIMONIO IPGSE |  |  | 2011-07-01 | 450 |  |  | 1
| NEGATOSCÓPIO 1 CORPO | Bom | CENTRO CIRÚRGICO | 5475 | SEM PATRIMONIO IPGSE |  |  | 2011-07-01 | 455 |  |  | 1
| NEGATOSCÓPIO 1 CORPO | Bom | CENTRO CIRÚRGICO | 5476 | SEM PATRIMONIO IPGSE |  |  | 2011-07-01 | 455 |  |  | 1
| LIXEIRA PLÁSTICA QUADRADA C/ PEDAL - BRANCA | Bom | CORREDOR | 5483 | SEM PATRIMONIO IPGSE |  |  | 2011-07-01 | 40 |  |  | 1
| LIXEIRA PLÁSTICA C/ PEDAL - BRANCA | Bom | EXPURGO – BLOCO E | 5486 | SEM PATRIMONIO IPGSE |  |  | 2011-07-01 | 40 |  |  | 1
| CARRO DE TRANSPORTE C/2 RODAS BRANCO - CONTEMAR | Bom | EXPURGO – BLOCO A | 5493 | SEM PATRIMONIO IPGSE |  |  | 2011-07-01 | 285 |  |  | 1
| LIXEIRA PLÁSTICA QUADRADA C/ PEDAL - BRANCA | Bom | SANITARIO FEMININO RECEPÇÃO | 5495 | SEM PATRIMONIO IPGSE |  |  | 2011-07-01 | 40 |  |  | 1
| ARMÁRIO DE PAREDE EM MADEIRA C/ 12 PORTAS | Bom | CENTRO CIRÚRGICO | 5500 | SEM PATRIMONIO IPGSE |  |  | 2011-07-01 | 1100 |  |  | 1
| ARMÁRIO DE PAREDE EM MADEIRA C/ 08 PORTAS | Bom | CME | 5501 | SEM PATRIMONIO IPGSE |  |  | 2011-07-01 | 850 |  |  | 1
| NEGATOSCÓPIO 1 CORPO | Bom | UTI PEDIÁTRICA | 5516 | SEM PATRIMONIO IPGSE |  |  | 2011-07-01 | 455 |  |  | 1
| LIXEIRA PLÁSTICA QUADRADA C/ PEDAL - BRANCA | Bom | DML - BLOCO B | 5528 | SEM PATRIMONIO IPGSE |  |  | 2011-07-01 | 40 |  |  | 1
| NEGATOSCÓPIO 1 CORPO | Bom | ORTOPEDIA POSTO DE ENFERMAGEM | 5535 | SEM PATRIMONIO IPGSE |  |  | 2011-07-01 | 455 |  |  | 1
| NEGATOSCÓPIO 1 CORPO | Bom | ARQUIVO DE IMAGIOLOGIA | 5536 | SEM PATRIMONIO IPGSE |  |  | 2011-07-01 | 455 |  |  | 1
| CONTAINER C/ TAMPA - CINZA 240L | Bom | EXPURGO – BLOCO A | 5540 | SEM PATRIMONIO IPGSE |  |  | 2011-07-01 | 840 |  |  | 1
| LIXEIRA PLÁSTICA QUADRADA C/ PEDAL - BRANCA | Bom | CONSULTÓRIO MÉDICO 1 | 5546 | SEM PATRIMONIO IPGSE |  |  | 2011-07-01 | 40 |  |  | 1
| LIXEIRA PLÁSTICA QUADRADA C/ PEDAL - BRANCA | Bom | EQUIPE MULTIDISCIPLINAR | 5551 | SEM PATRIMONIO IPGSE |  |  | 2011-07-01 | 40 |  |  | 1
| LIXEIRA PLÁSTICA QUADRADA C/ PEDAL - BRANCA | Bom | CLINICA MEDICA - CORREDOR | 5554 | SEM PATRIMONIO IPGSE |  |  | 2011-07-01 | 40 |  |  | 1
| ARMÁRIO DE PAREDE EM MADEIRA C/ 04 PORTAS | Bom | EQUIPE MULTIDISCIPLINAR | 5559 | SEM PATRIMONIO IPGSE |  |  | 2011-07-01 | 580 |  |  | 1
| LIXEIRA PLÁSTICA QUADRADA C/ PEDAL - BRANCA | Bom | ISOLAMENTO COVID 19 | 5562 | SEM PATRIMONIO IPGSE |  | 63 | 2011-07-01 | 40 |  |  | 1
| LIXEIRA PLÁSTICA C/ PEDAL - BRANCA | Bom | VESTIARIO MASCULINO BLOCO D | 5567 | SEM PATRIMONIO IPGSE |  |  | 2011-07-01 | 40 |  |  | 1
| LIXEIRA PLÁSTICA C/ PEDAL - BRANCA | Bom | VESTIARIO FEMININO BLOCO D | 5568 | SEM PATRIMONIO IPGSE |  | 1297 | 2011-07-01 | 40 |  |  | 1
| LIXEIRA PLÁSTICA C/ PEDAL - BRANCA | Bom | EQUIPE MULTIDISCIPLINAR | 5571 | SEM PATRIMONIO IPGSE |  | 1297 | 2011-07-01 | 40 |  |  | 1
| LIXEIRA PLÁSTICA C/ PEDAL - BRANCA | Bom | EXPURGO – BLOCO A | 5572 | SEM PATRIMONIO IPGSE |  | 1297 | 2011-07-01 | 40 |  |  | 1
| LIXEIRA PLÁSTICA C/ PEDAL - BRANCA | Bom | FARMÁCIA | 5599 | SEM PATRIMONIO IPGSE |  |  | 2011-07-01 | 40 |  |  | 1
| LIXEIRA PLÁSTICA C/ PEDAL - BRANCA | Bom | SND | 5610 | SEM PATRIMONIO IPGSE |  |  | 2011-07-01 | 40 |  |  | 1
| LIXEIRA PLÁSTICA C/ PEDAL - BRANCA | Bom | SND | 5629 | SEM PATRIMONIO IPGSE |  |  | 2011-07-01 | 40 |  |  | 1
| LIXEIRA PLÁSTICA QUADRADA C/ PEDAL - BRANCA | Bom | RAIO X 1 | 5630 | SEM PATRIMONIO IPGSE |  |  | 2011-07-01 | 40 |  |  | 1
| LIXEIRA PLÁSTICA C/ PEDAL - BRANCA | Bom | SND | 5635 | SEM PATRIMONIO IPGSE |  |  | 2011-07-01 | 40 |  |  | 1
| QUADRO DE AVISOS PEQUENO - BRANCO | Bom | SND | 5636 | SEM PATRIMONIO IPGSE |  | 63 | 2011-07-01 | 89 |  |  | 1
| FOGÃO C/ 2 BOCAS | Bom | SND | 5638 | SEM PATRIMONIO IPGSE |  |  | 2011-07-01 | 219 |  |  | 1
| QUADRO DE AVISOS GRANDE | Bom | SND | 5640 | SEM PATRIMONIO IPGSE |  |  | 2011-07-01 | 200 |  |  | 1
| QUADRO DE AVISOS GRANDE | Bom | MANUTENÇÃO | 5641 | SEM PATRIMONIO IPGSE |  |  | 2011-07-01 | 200 |  |  | 1
| NEGATOSCÓPIO 1 CORPO | Bom | OBSERVAÇÃO MASCULINA | 5658 | SEM PATRIMONIO IPGSE |  |  | 2011-07-01 | 455 |  |  | 1
| NEGATOSCÓPIO 1 CORPO | Bom | BOX | 5659 | SEM PATRIMONIO IPGSE |  |  | 2011-07-01 | 455 |  |  | 1
| LIXEIRA PLÁSTICA QUADRADA C/ PEDAL - BRANCA | Bom | CLINICA MEDICA - CORREDOR | 5660 | SEM PATRIMONIO IPGSE |  |  | 2011-07-01 | 40 |  |  | 1
| LIXEIRA PLÁSTICA QUADRADA C/ PEDAL - BRANCA | Bom | PEDIATRIA | 5677 | SEM PATRIMONIO IPGSE |  |  | 2011-07-01 | 40 |  |  | 1
| CONTAINER C/ TAMPA - CINZA 240L | Bom | LAVANDERIA | 5679 | SEM PATRIMONIO IPGSE |  |  | 2011-07-01 | 840 |  |  | 1
| ESTANTE FIXA EM MADEIRA C/ 08 VÃOS | Bom | ENGENHARIA CLINICA | 5686 | SEM PATRIMONIO IPGSE |  |  | 2011-07-01 | 820 |  |  | 1
| CONTAINER C/ TAMPA - BRANCO 240L | Bom | ALMOXARIFADO | 5688 | SEM PATRIMONIO IPGSE |  |  | 2011-07-01 | 840 |  |  | 1
| CONTAINER C/ TAMPA - CINZA 240L | Bom | ENGENHARIA CLINICA | 5689 | SEM PATRIMONIO IPGSE |  |  | 2011-07-01 | 840 |  |  | 1
| HD EXTERNO SEAGATE NS:NA4J89NM | Bom | TECNOLOGIA DA INFORMAÇÃO | 5704 | SEM PATRIMONIO IPGSE |  |  | 2011-07-01 | 345 |  |  | 1
| APARELHO DE AR CONDICIONADO SPRINGER - 18000 BTUS | Bom | GERÊNCIA ADMINISTRATIVA | 5721 | SEM PATRIMONIO IPGSE |  |  | 2011-07-01 | 1900 |  |  | 1
| APARELHO DE AR CONDICIONADO SPRINGER - 12000 BTUS | Bom | EQUIPE MULTIDISCIPLINAR | 5722 | SEM PATRIMONIO IPGSE |  |  | 2011-07-01 | 1700 |  |  | 1
| APARELHO DE AR CONDICIONADO SPRINGER - 18000 BTUS | Bom | DIRETORIA TECNICA | 5723 | SEM PATRIMONIO IPGSE |  |  | 2011-07-01 | 1940 |  |  | 1
| APARELHO DE AR CONDICIONADO SPRINGER - 18000 BTUS | Bom | DIRETORIA GERAL | 5724 | SEM PATRIMONIO IPGSE |  |  | 2011-07-01 | 1940 |  |  | 1
| APARELHO DE AR CONDICIONADO SPRINGER MAXIFLEX - 9000 BTUS | Bom | DIRETORIA ASSISTENCIAL | 5725 | SEM PATRIMONIO IPGSE |  |  | 2011-07-01 | 1100 |  |  | 1
| APARELHO DE AR CONDICIONADO SPRINGER MAXIFLEX - 12000 BTUS | Bom | AUDITORIA BLOCO B | 5726 | SEM PATRIMONIO IPGSE |  |  | 2011-07-01 | 1230 |  |  | 1
| APARELHO DE AR CONDICIONADO SPRINGER MAXIFLEX - 9000 BTUS | Bom | DEPARTAMENTO PESSOAL | 5728 | SEM PATRIMONIO IPGSE |  |  | 2011-07-01 | 1100 |  |  | 1
| APARELHO DE AR CONDICIONADO SPRINGER MAXIFLEX - 12000 BTUS | Bom | RH/NEP | 5729 | SEM PATRIMONIO IPGSE |  |  | 2011-07-01 | 1230 |  |  | 1
| APARELHO DE AR CONDICIONADO SPRINGER MAXIFLEX - 22000 BTUS | Bom | PEDIATRIA | 5730 | SEM PATRIMONIO IPGSE |  |  | 2011-07-01 | 2710 |  |  | 1
| APARELHO DE AR CONDICIONADO CARRIER - 30000 BTUS | Bom | LABORATORIO TRIAGEM | 5731 | SEM PATRIMONIO IPGSE |  |  | 2011-07-01 | 4500 |  |  | 1
| APARELHO DE AR CONDICIONADO SPRINGER MAXIFLEX - 22000 BTUS | Bom | LABORATORIO TRIAGEM | 5732 | SEM PATRIMONIO IPGSE |  |  | 2011-07-01 | 2710 |  |  | 1
| APARELHO DE AR CONDICIONADO SPRINGER MAXIFLEX - 9000 BTUS | Bom | UTI ADULTO CONFORTO | 5734 | SEM PATRIMONIO IPGSE |  |  | 2011-07-01 | 1100 |  |  | 1
| APARELHO DE AR CONDICIONADO SPRINGER - 9000 BTUS | Bom | DIRETORIA ASSISTENCIAL | 5738 | SEM PATRIMONIO IPGSE |  |  | 2011-07-01 | 1120 |  |  | 1
| APARELHO DE AR CONDICIONADO SPRINGER - 18000 BTUS | Bom | SALA DE REUNIOES | 2003295 | SEM PATRIMONIO IPGSE |  |  | 2011-07-01 | 1940 |  |  | 1
| APARELHO DE AR CONDICIONADO SPRINGER MAXIFLEX - 9000 BTUS | Bom | DEPÓSITO MANUTENÇÃO | 5743 | SEM PATRIMONIO IPGSE |  |  | 2011-07-01 | 1100 |  |  | 1
| APARELHO DE AR CONDICIONADO SPRINGER MAXIFLEX - 9000 BTUS | Bom | DEPOSITO | 5746 | SEM PATRIMONIO IPGSE |  | 1283311 | 2011-07-01 | 1100 |  |  | 1
| RECHAUD RETANGULAR BANHO-MARIA | Bom | SND | 5751 | SEM PATRIMONIO IPGSE |  | 2938 | 2011-07-01 | 262 |  |  | 1
| RECHAUD RETANGULAR BANHO-MARIA | Bom | SND | 5755 | SEM PATRIMONIO IPGSE |  | 2938 | 2011-07-01 | 262 |  |  | 1
| APARELHO DE AR CONDICIONADO SPRINGER - 9000 BTUS | Bom | ULTRASSONOGRAFIA | 5760 | SEM PATRIMONIO IPGSE |  | 2938 | 2011-07-01 | 1120 |  |  | 1
| OTOSCÓPIO ADC AMERICAN DIAGNOSTIC CORPORATION | Bom | PRONTO SOCORRO | 5764 | SEM PATRIMONIO IPGSE |  | 44311 | 2011-07-01 | 1000 |  |  | 1
| MESA EM MADEIRA | Bom | ALMOXARIFADO | 6083 | SEM PATRIMONIO IPGSE |  | 5060 | 2011-07-01 | 780 |  |  | 1
| MESA MECÂNICA MERCEDEZ NS:128 | Péssimo | DEPOSITO | 1008335 | SEM PATRIMONIO IPGSE |  | 201700000000000 | 2011-07-01 | 10000 |  |  | 1
| BALANÇA ACCULAB V - 6000 NS:60330182 | Bom | AGENCIA TRANSFUSIONAL | 315368142 | SEM PATRIMONIO IPGSE |  |  | 2011-07-01 | 540 |  |  | 1
| FREEZER/ COOLER ELETROLUX H210 | Bom | SND | 315455782 | SEM PATRIMONIO IPGSE |  |  | 2011-07-01 | 860 |  |  | 1
| CAPELA FLUXO LAMINAR | Bom | AGENCIA TRANSFUSIONAL | 315455844 | SEM PATRIMONIO IPGSE |  |  | 2011-07-01 | 12000 |  |  | 1
| BANHO MARIA FANEM MOD 102 NS:AX4477 | Bom | AGENCIA TRANSFUSIONAL | 315455862 | SEM PATRIMONIO IPGSE |  |  | 2011-07-01 | 410 |  |  | 1
| CÂMARA REFRIGERADA P/ SANGUE MOD. 347 CS NS: TX922 | Bom | AGENCIA TRANSFUSIONAL | 315455884 | SEM PATRIMONIO IPGSE |  | 31771 | 2011-07-01 | 6400 |  |  | 1
| AGLUTINOSCÓPIO (FRENESIUS HEMOCARE) NS:09017805 | Bom | AGENCIA TRANSFUSIONAL | 521760 | SEM PATRIMONIO IPGSE |  | 4866 | 2011-07-01 | 970 |  |  | 1
| FRIGOBAR NS:61300265 | Bom | AGENCIA TRANSFUSIONAL | 536806 | SEM PATRIMONIO IPGSE |  | 4866 | 2011-07-01 | 750 |  |  | 1
| DESCONGELADOR DE PLASMA DEFROSTERBABY NS:02014406 | Bom | AGENCIA TRANSFUSIONAL | 537136 | SEM PATRIMONIO IPGSE |  | 4866 | 2011-07-01 | 1830 |  |  | 1
| SELADOR NS:02000906 | Bom | AGENCIA TRANSFUSIONAL | 537140 | SEM PATRIMONIO IPGSE |  | 4866 | 2011-07-01 | 1929 |  |  | 1
| CPU LENOVO NS:156078AJ2L1AM0LV | Bom | PRONTO SOCORRO | 630597 |  |  |  | 2011-07-01 | 449 |  |  | 1
| CPU LENOVO NS:156078AJ2L1AL9TN | Bom | UTI ADULTO | 630653 |  |  |  | 2011-07-01 | 449 |  |  | 1
| CPU LENOVO NS:1S6078AJ2L1AL9YT | Bom | CLINICA MEDICA - POSTO DE ENFERMAGEM | 630704 |  |  |  | 2011-07-01 | 449 |  |  | 1
| CPU LENOVO NS:L1AMDBK | Bom | UTI PEDIÁTRICA | 630722 |  |  |  | 2011-07-01 | 449 |  |  | 1
| CPU LENOVO NS:156078AJ2L1AL9MT | Bom | TECNOLOGIA DA INFORMAÇÃO | 630738 |  |  |  | 2011-07-01 | 449 |  |  | 1
| CPU LENOVO NS:156078AJ2L1AN0BM | Bom | DIAGNOSTICO POR IMAGEM | 630835 |  |  |  | 2011-07-01 | 449 |  |  | 1
| CPU LENOVO NS:156078AJ2L1AL9RW | Bom | MEDICINA OCUPACIONAL | 630849 |  |  |  | 2011-07-01 | 449 |  |  | 1
| CPU LENOVO NS:186078AJ2L1AI12G11 | Ótimo | TECNOLOGIA DA INFORMAÇÃO | 630891 |  |  |  | 2011-07-01 | 449 |  |  | 1
| CPU LENOVO NS:156078AJ2L1AM3CW | Ótimo | OBSERVAÇÃO MASCULINA | 630894 |  |  |  | 2011-07-01 | 449 |  |  | 1
| CPU LENOVO | Ótimo | CLINICA MEDICA - POSTO DE ENFERMAGEM | 630911 |  |  |  | 2011-07-01 | 449 |  |  | 1
| CPU LENOVO NS:156078AJ2L1AL8RG | Ótimo | TECNOLOGIA DA INFORMAÇÃO | 630919 |  |  |  | 2011-07-01 | 449 |  |  | 1
| CPU LENOVO NS:156078AJ2L1AL8XK | Ótimo | EQUIPE MULTIDISCIPLINAR | 631059 |  |  |  | 2011-07-01 | 449 |  |  | 1
| MONITOR LENOVO NS:VF65643 | Regular | ARQUIVO DE IMAGIOLOGIA | 631138 |  |  |  | 2011-07-01 | 217 |  |  | 1
| MONITOR LENOVO NS:VF65654 | Ótimo | UTI ADULTO | 631145 |  |  |  | 2011-07-01 | 217 |  |  | 1
| MONITOR LENOVO NS:VF67746 | Ótimo | UTI PEDIÁTRICA | 631178 |  |  |  | 2011-07-01 | 217 |  |  | 1
| MONITOR LENOVO NS:VF67691 | Ótimo | EQUIPE MULTIDISCIPLINAR | 631187 |  |  |  | 2011-07-01 | 217 |  |  | 1
| MONITOR LENOVO NS:VF67697 | Ótimo | DEPÓSITO TI | 631202 |  |  |  | 2011-07-01 | 217 |  |  | 1
| MONITOR LENOVO NS:VF67705 | Ótimo | OBSERVAÇÃO MASCULINA | 631204 |  |  |  | 2011-07-01 | 217 |  |  | 1
| MONITOR LENOVO NS:VF66888 | Ótimo | SALA VERMELHA/AMARELA | 631208 |  |  |  | 2011-07-01 | 217 |  |  | 1
| MONITOR LENOVO NS:VF66899 | Ótimo | DEPÓSITO TI | 631213 |  |  |  | 2011-07-01 | 217 |  |  | 1
| MONITOR LENOVO NS:VF65858 | Ótimo | SCIRAS | 631214 |  |  |  | 2011-07-01 | 217 |  |  | 1
| MONITOR LENOVO NS:VF65553 | Ótimo | SCIRAS | 631215 |  |  |  | 2011-07-01 | 217 |  |  | 1
| MONITOR LENOVO NS:VF66896 | Bom | MEDICINA OCUPACIONAL | 631225 |  |  | 6051 | 2011-07-01 | 217 |  |  | 1
| MONITOR LENOVO NS:VF66889 | Bom | NIR | 631229 |  |  | 6051 | 2011-07-01 | 217 |  |  | 1
| MONITOR LENOVO NS:VF65870 | Bom | UTI ADULTO | 631234 |  |  | 6051 | 2011-07-01 | 217 |  |  | 1
| MONITOR LENOVO NS:VF66882 | Bom | PRONTO SOCORRO | 631244 |  |  | 6051 | 2011-07-01 | 217 |  |  | 1
| MONITOR LENOVO NS:VF65431 | Bom | AUDITORIO | 631245 |  |  | 6051 | 2011-07-01 | 217 |  |  | 1
| ESTABILIZADOR SMS NS:162020006105 | Bom | UTI ADULTO | 634433 |  |  | 6051 | 2011-07-01 | 171 |  |  | 1
| ESTABILIZADOR SMS NS:162020006538 | Bom | RECEPÇÃO A | 634450 |  |  | 29 | 2011-07-01 | 171 |  |  | 1
| ESTABILIZADOR SMS NS:162020005886 | Bom | MEDICINA OCUPACIONAL | 634457 |  |  | 6051 | 2011-07-01 | 171 |  |  | 1
| ESTABILIZADOR SMS NS:162020006546 | Bom | PRONTO SOCORRO | 634458 |  |  | 6051 | 2011-07-01 | 171 |  |  | 1
| ESTABILIZADOR SMS NS:162020005328 | Bom | DIAGNOSTICO POR IMAGEM | 634506 |  |  | 6051 | 2011-07-01 | 171 |  |  | 1
| ESTABILIZADOR SMS NS:162020006677 | Bom | SCIRAS | 634532 |  |  | 6051 | 2011-07-01 | 171 |  |  | 1
| ESTABILIZADOR SMS NS:162020005850 | Bom | LABORATORIO COORDENAÇÃO | 634558 |  |  | 6051 | 2011-07-01 | 180 |  |  | 1
| ESTABILIZADOR SMS NS:162020005974 | Bom | RECEPÇÃO A | 634563 |  |  | 6051 | 2011-07-01 | 171 |  |  | 1
| ESTABILIZADOR SMS NS:162020006016 | Bom | CLINICA MEDICA - POSTO DE ENFERMAGEM | 634584 |  |  | 6051 | 2011-07-01 | 171 |  |  | 1
| ESTABILIZADOR SMS NS:162020005851 | Bom | SCIRAS | 635024 |  |  | 33 | 2011-07-01 | 171 |  |  | 1
| ESTABILIZADOR SMS NS:162020005677 | Bom | ARQUIVO DE IMAGIOLOGIA | 635043 |  |  |  | 2011-07-01 | 171 |  |  | 1
| ESTABILIZADOR SMS NS:162020006732 | Bom | UTI ADULTO | 635057 |  |  |  | 2011-07-01 | 171 |  |  | 1
| ESTABILIZADOR SMS NS:162020006008 | Bom | ORTOPEDIA POSTO DE ENFERMAGEM | 635069 |  |  |  | 2011-07-01 | 171 |  |  | 1
| ESTABILIZADOR SMS NS:162020005898 | Bom | DEPÓSITO TI | 635076 |  |  | 8825 | 2011-07-01 | 171 |  |  | 1
| ESTABILIZADOR SMS NS:162020006624 | Bom | EQUIPE MULTIDISCIPLINAR | 635089 |  |  | 8825 | 2011-07-01 | 180 |  |  | 1
| CARRO AUXILIAR EM INOX | Bom | CLINICA MEDICA - ENFERMARIA | 640795 |  |  |  | 2011-07-01 | 1000 |  |  | 1
| CARRO AUXILIAR EM INOX | Bom | PRONTO SOCORRO | 640796 |  |  |  | 2011-07-01 | 1000 |  |  | 1
| CARRINHO DE MEDICAÇÃO EM INOX | Bom | CONSULTÓRIO MÉDICO 1 | 640856 |  |  |  | 2011-07-01 | 1100 |  |  | 1
| ESTABILIZADOR ENERMAX | Bom | ORTOPEDIA POSTO DE ENFERMAGEM | 640994 |  |  |  | 2011-07-01 | 186 |  |  | 1
| ESTABILIZADOR ENERMAX NS:8B1104P09870 | Bom | CME | 640996 |  |  |  | 2011-07-01 | 186 |  |  | 1
| CRIADO MUDO | Bom | ORTOPEDIA ENFERMARIA | 650296 |  |  |  | 2011-07-01 | 310 |  |  | 1
| CRIADO MUDO | Bom | ORTOPEDIA ENFERMARIA | 650300 |  |  |  | 2011-07-01 | 310 |  |  | 1
| CRIADO MUDO | Bom | PEDIATRIA | 650301 |  |  |  | 2011-07-01 | 310 |  |  | 1
| CRIADO MUDO | Bom | CLINICA MEDICA - ENFERMARIA | 650308 |  |  |  | 2011-07-01 | 310 |  |  | 1
| CRIADO MUDO | Bom | PEDIATRIA | 650309 |  |  |  | 2011-07-01 | 310 |  |  | 1
| CRIADO MUDO | Bom | PEDIATRIA | 650310 |  |  |  | 2011-07-01 | 310 |  |  | 1
| CRIADO MUDO | Bom | PEDIATRIA | 650312 |  |  |  | 2011-07-01 | 310 |  |  | 1
| CRIADO MUDO | Bom | PEDIATRIA | 650313 |  |  |  | 2011-07-01 | 310 |  |  | 1
| CRIADO MUDO | Bom | PEDIATRIA | 650314 |  |  |  | 2011-07-01 | 310 |  |  | 1
| CRIADO MUDO | Bom | ORTOPEDIA ENFERMARIA | 650315 |  |  |  | 2011-07-01 | 310 |  |  | 1
| CRIADO MUDO | Bom | ORTOPEDIA ENFERMARIA | 650317 |  |  |  | 2011-07-01 | 310 |  |  | 1
| CRIADO MUDO | Bom | PEDIATRIA | 650318 |  |  |  | 2011-07-01 | 310 |  |  | 1
| CRIADO MUDO | Bom | CLINICA MEDICA - ENFERMARIA | 650321 |  |  |  | 2011-07-01 | 310 |  |  | 1
| CRIADO MUDO | Bom | UTI ADULTO | 650324 |  |  |  | 2011-07-01 | 310 |  |  | 1
| CRIADO MUDO | Bom | CLINICA MEDICA - ENFERMARIA | 650325 |  |  |  | 2011-07-01 | 310 |  |  | 1
| CRIADO MUDO | Bom | ORTOPEDIA ENFERMARIA | 650326 |  |  |  | 2011-07-01 | 310 |  |  | 1
| CRIADO MUDO | Bom | CLINICA MEDICA - ENFERMARIA | 650327 |  |  |  | 2011-07-01 | 310 |  |  | 1
| CRIADO MUDO | Bom | ORTOPEDIA ENFERMARIA | 650328 |  |  |  | 2011-07-01 | 310 |  |  | 1
| CRIADO MUDO | Bom | ORTOPEDIA ENFERMARIA | 650329 |  |  |  | 2011-07-01 | 310 |  |  | 1
| CRIADO MUDO | Bom | ORTOPEDIA ENFERMARIA | 650330 |  |  |  | 2011-07-01 | 310 |  |  | 1
| CRIADO MUDO | Bom | ORTOPEDIA ENFERMARIA | 650331 |  |  |  | 2011-07-01 | 310 |  |  | 1
| CRIADO MUDO | Bom | PEDIATRIA | 650332 |  |  |  | 2011-07-01 | 310 |  |  | 1
| CRIADO MUDO | Bom | SALA VERMELHA/AMARELA | 650333 |  |  |  | 2011-07-01 | 310 |  |  | 1
| CRIADO MUDO | Bom | CLINICA MEDICA - ENFERMARIA | 650334 |  |  |  | 2011-07-01 | 310 |  |  | 1
| CRIADO MUDO | Bom | ORTOPEDIA ENFERMARIA | 650335 |  |  |  | 2011-07-01 | 310 |  |  | 1
| CRIADO MUDO | Bom | UTI PEDIÁTRICA | 650336 |  |  |  | 2011-07-01 | 310 |  |  | 1
| CRIADO MUDO | Bom | CLINICA MEDICA - ENFERMARIA | 650337 |  |  |  | 2011-07-01 | 310 |  |  | 1
| CRIADO MUDO | Bom | CLINICA MEDICA - ENFERMARIA | 650338 |  |  |  | 2011-07-01 | 310 |  |  | 1
| CRIADO MUDO | Bom | CLINICA MEDICA - ENFERMARIA | 650339 |  |  |  | 2011-07-01 | 310 |  |  | 1
| CRIADO MUDO | Bom | CLINICA MEDICA - ENFERMARIA | 650340 |  |  |  | 2011-07-01 | 310 |  |  | 1
| CRIADO MUDO | Bom | ORTOPEDIA ENFERMARIA | 650341 |  |  |  | 2011-07-01 | 310 |  |  | 1
| CRIADO MUDO | Bom | ORTOPEDIA ENFERMARIA | 650342 |  |  |  | 2011-07-01 | 310 |  |  | 1
| CRIADO MUDO | Bom | CLINICA MEDICA - ENFERMARIA | 650343 |  |  |  | 2011-07-01 | 310 |  |  | 1
| CRIADO MUDO | Bom | ORTOPEDIA ENFERMARIA | 650344 |  |  |  | 2011-07-01 | 310 |  |  | 1
| CRIADO MUDO | Bom | ORTOPEDIA ENFERMARIA | 650345 |  |  |  | 2011-07-01 | 310 |  |  | 1
| CRIADO MUDO | Ótimo | UTI ADULTO | 650346 |  |  |  | 2011-07-01 | 310 |  |  | 1
| CRIADO MUDO | Ótimo | ORTOPEDIA ENFERMARIA | 650347 |  |  |  | 2011-07-01 | 310 |  |  | 1
| CRIADO MUDO | Ótimo | ORTOPEDIA ENFERMARIA | 650348 |  |  |  | 2011-07-01 | 310 |  |  | 1
| CRIADO MUDO | Bom | ORTOPEDIA ENFERMARIA | 650349 |  |  |  | 2011-07-01 | 310 |  |  | 1
| CRIADO MUDO | Bom | ORTOPEDIA ENFERMARIA | 650350 |  |  |  | 2011-07-01 | 310 |  |  | 1
| CRIADO MUDO | Bom | CLINICA MEDICA - ENFERMARIA | 650351 |  |  |  | 2011-07-01 | 310 |  |  | 1
| CRIADO MUDO | Bom | CLINICA MEDICA - ENFERMARIA | 650352 |  |  |  | 2011-07-01 | 310 |  |  | 1
| CRIADO MUDO | Bom | ORTOPEDIA ENFERMARIA | 650353 |  |  |  | 2011-07-01 | 310 |  |  | 1
| CRIADO MUDO | Bom | CLINICA MEDICA - ENFERMARIA | 650354 |  |  |  | 2011-07-01 | 310 |  |  | 1
| CRIADO MUDO | Ótimo | ORTOPEDIA ENFERMARIA | 650355 |  |  |  | 2011-07-01 | 310 |  |  | 1
| CRIADO MUDO | Bom | ORTOPEDIA ENFERMARIA | 650356 |  |  |  | 2011-07-01 | 310 |  |  | 1
| CRIADO MUDO | Bom | ORTOPEDIA ENFERMARIA | 650357 |  |  |  | 2011-07-01 | 310 |  |  | 1
| CRIADO MUDO | Bom | ORTOPEDIA ENFERMARIA | 650358 |  |  |  | 2011-07-01 | 310 |  |  | 1
| CRIADO MUDO | Bom | ISOLAMENTO COVID 19 | 650359 |  |  |  | 2011-07-01 | 310 |  |  | 1
| CRIADO MUDO | Bom | ORTOPEDIA ENFERMARIA | 650360 |  |  |  | 2011-07-01 | 310 |  |  | 1
| CRIADO MUDO | Bom | ORTOPEDIA ENFERMARIA | 650361 |  |  |  | 2011-07-01 | 310 |  |  | 1
| CRIADO MUDO | Bom | ORTOPEDIA ENFERMARIA | 650362 |  |  |  | 2011-07-01 | 310 |  |  | 1
| CRIADO MUDO | Bom | ORTOPEDIA ENFERMARIA | 650363 |  |  |  | 2011-07-01 | 310 |  |  | 1
| CRIADO MUDO | Bom | RECEPÇÃO A | 650364 |  |  |  | 2011-07-01 | 310 |  |  | 1
| CRIADO MUDO | Bom | AUDITORIO | 650365 |  |  |  | 2011-07-01 | 310 |  |  | 1
| CRIADO MUDO | Bom | CLINICA MEDICA - ENFERMARIA | 650366 |  |  |  | 2011-07-01 | 310 |  |  | 1
| MESA DE APOIO P/ REFEIÇÃO | Bom | PEDIATRIA | 650475 |  |  |  | 2011-07-01 | 310 |  |  | 1
| MESA DE APOIO P/ REFEIÇÃO | Bom | CLINICA MEDICA - ENFERMARIA | 650476 |  |  |  | 2011-07-01 | 310 |  |  | 1
| MESA DE APOIO P/ REFEIÇÃO | Bom | UTI PEDIÁTRICA | 650477 |  |  |  | 2011-07-01 | 310 |  |  | 1
| MESA DE APOIO P/ REFEIÇÃO | Bom | UTI PEDIÁTRICA | 650478 |  |  |  | 2011-07-01 | 310 |  |  | 1
| MESA DE APOIO P/ REFEIÇÃO | Bom | CLINICA MEDICA - ENFERMARIA | 650479 |  |  |  | 2011-07-01 | 310 |  |  | 1
| MESA DE APOIO P/ REFEIÇÃO | Bom | CLINICA MEDICA - ENFERMARIA | 650480 |  |  |  | 2011-07-01 | 310 |  |  | 1
| MESA DE APOIO P/ REFEIÇÃO | Bom | CLINICA MEDICA - ENFERMARIA | 650482 |  |  |  | 2011-07-01 | 310 |  |  | 1
| MESA DE APOIO P/ REFEIÇÃO | Bom | PRONTO SOCORRO | 650483 |  |  |  | 2011-07-01 | 310 |  |  | 1
| MESA DE APOIO P/ REFEIÇÃO | Bom | PEDIATRIA | 650484 |  |  |  | 2011-07-01 | 310 |  |  | 1
| MESA DE APOIO P/ REFEIÇÃO | Bom | ORTOPEDIA ENFERMARIA | 650485 |  |  |  | 2011-07-01 | 310 |  |  | 1
| MESA DE APOIO P/ REFEIÇÃO | Bom | UTI PEDIÁTRICA | 650486 |  |  |  | 2011-07-01 | 310 |  |  | 1
| MESA DE APOIO P/ REFEIÇÃO | Bom | CLINICA MEDICA - ENFERMARIA | 650487 |  |  |  | 2011-07-01 | 310 |  |  | 1
| MESA DE APOIO P/ REFEIÇÃO | Bom | ORTOPEDIA ENFERMARIA | 650488 |  |  |  | 2011-07-01 | 310 |  |  | 1
| MESA DE APOIO P/ REFEIÇÃO | Bom | CLINICA MEDICA - ENFERMARIA | 650489 |  |  |  | 2011-07-01 | 310 |  |  | 1
| MESA DE APOIO P/ REFEIÇÃO | Bom | ORTOPEDIA ENFERMARIA | 650490 |  |  |  | 2011-07-01 | 310 |  |  | 1
| MESA DE APOIO P/ REFEIÇÃO | Bom | PRONTO SOCORRO | 650491 |  |  |  | 2011-07-01 | 310 |  |  | 1
| MESA DE APOIO P/ REFEIÇÃO | Bom | UTI PEDIÁTRICA | 650492 |  |  |  | 2011-07-01 | 310 |  |  | 1
| MESA DE APOIO P/ REFEIÇÃO | Bom | ORTOPEDIA ENFERMARIA | 650493 |  |  |  | 2011-07-01 | 310 |  |  | 1
| MESA DE APOIO P/ REFEIÇÃO | Bom | ORTOPEDIA ENFERMARIA | 650494 |  |  |  | 2011-07-01 | 310 |  |  | 1
| MESA DE APOIO P/ REFEIÇÃO | Bom | UTI ADULTO | 650495 |  |  |  | 2011-07-01 | 310 |  |  | 1
| MESA DE APOIO P/ REFEIÇÃO | Bom | ORTOPEDIA ENFERMARIA | 650496 |  |  |  | 2011-07-01 | 310 |  |  | 1
| MESA DE APOIO P/ REFEIÇÃO | Bom | UTI ADULTO | 650497 |  |  |  | 2011-07-01 | 310 |  |  | 1
| MESA DE APOIO P/ REFEIÇÃO | Bom | ORTOPEDIA ENFERMARIA | 650498 |  |  |  | 2011-07-01 | 310 |  |  | 1
| MESA DE APOIO P/ REFEIÇÃO | Bom | CLINICA MEDICA - ENFERMARIA | 650499 |  |  |  | 2011-07-01 | 310 |  |  | 1
| MESA DE APOIO P/ REFEIÇÃO | Bom | ORTOPEDIA ENFERMARIA | 650500 |  |  |  | 2011-07-01 | 310 |  |  | 1
| MESA DE APOIO P/ REFEIÇÃO | Bom | PEDIATRIA | 650501 |  |  |  | 2011-07-01 | 310 |  |  | 1
| MESA DE APOIO P/ REFEIÇÃO | Bom | CLINICA MEDICA - ENFERMARIA | 650502 |  |  |  | 2011-07-01 | 310 |  |  | 1
| MESA DE APOIO P/ REFEIÇÃO | Bom | ORTOPEDIA ENFERMARIA | 650504 |  |  |  | 2011-07-01 | 310 |  |  | 1
| MESA DE APOIO P/ REFEIÇÃO | Bom | UTI ADULTO | 650505 |  |  |  | 2011-07-01 | 310 |  |  | 1
| MESA DE APOIO P/ REFEIÇÃO | Bom | ORTOPEDIA ENFERMARIA | 650506 |  |  |  | 2011-07-01 | 310 |  |  | 1
| MESA DE APOIO P/ REFEIÇÃO | Bom | ORTOPEDIA ENFERMARIA | 650507 |  |  |  | 2011-07-01 | 310 |  |  | 1
| MESA DE APOIO P/ REFEIÇÃO | Bom | ORTOPEDIA ENFERMARIA | 650508 |  |  |  | 2011-07-01 | 310 |  |  | 1
| MESA DE APOIO P/ REFEIÇÃO | Bom | ORTOPEDIA ENFERMARIA | 650509 |  |  |  | 2011-07-01 | 310 |  |  | 1
| MESA DE APOIO P/ REFEIÇÃO | Bom | ORTOPEDIA ENFERMARIA | 650510 |  |  |  | 2011-07-01 | 310 |  |  | 1
| MESA DE APOIO P/ REFEIÇÃO | Bom | ORTOPEDIA ENFERMARIA | 650511 |  |  |  | 2011-07-01 | 310 |  |  | 1
| MESA DE APOIO P/ REFEIÇÃO | Bom | CLINICA MEDICA - ENFERMARIA | 650512 |  |  |  | 2011-07-01 | 310 |  |  | 1
| MESA DE APOIO P/ REFEIÇÃO | Bom | ORTOPEDIA ENFERMARIA | 650513 |  |  |  | 2011-07-01 | 310 |  |  | 1
| MESA DE APOIO P/ REFEIÇÃO | Bom | ORTOPEDIA ENFERMARIA | 650514 |  |  |  | 2011-07-01 | 310 |  |  | 1
| MESA DE APOIO P/ REFEIÇÃO | Bom | CLINICA MEDICA - ENFERMARIA | 650515 |  |  |  | 2011-07-01 | 310 |  |  | 1
| MESA DE APOIO P/ REFEIÇÃO | Bom | ORTOPEDIA ENFERMARIA | 650516 |  |  |  | 2011-07-01 | 310 |  |  | 1
| MESA DE APOIO P/ REFEIÇÃO | Bom | ORTOPEDIA ENFERMARIA | 650517 |  |  |  | 2011-07-01 | 310 |  |  | 1
| MESA DE APOIO P/ REFEIÇÃO | Bom | ORTOPEDIA ENFERMARIA | 650518 |  |  |  | 2011-07-01 | 310 |  |  | 1
| MESA DE APOIO P/ REFEIÇÃO | Bom | ORTOPEDIA ENFERMARIA | 650519 |  |  |  | 2011-07-01 | 310 |  |  | 1
| MESA DE APOIO P/ REFEIÇÃO | Bom | CLINICA MEDICA - ENFERMARIA | 650520 |  |  |  | 2011-07-01 | 310 |  |  | 1
| MESA DE APOIO P/ REFEIÇÃO | Bom | ORTOPEDIA ENFERMARIA | 650521 |  |  |  | 2011-07-01 | 310 |  |  | 1
| MESA DE APOIO P/ REFEIÇÃO | Bom | SALA VERMELHA/AMARELA | 650522 |  |  |  | 2011-07-01 | 310 |  |  | 1
| MESA DE APOIO P/ REFEIÇÃO | Bom | UTI PEDIÁTRICA | 650523 |  |  |  | 2011-07-01 | 310 |  |  | 1
| MESA DE APOIO P/ REFEIÇÃO | Bom | ORTOPEDIA ENFERMARIA | 650524 |  |  |  | 2011-07-01 | 310 |  |  | 1
| MESA DE APOIO P/ REFEIÇÃO | Bom | UTI ADULTO | 650525 |  |  |  | 2011-07-01 | 310 |  |  | 1
| MESA DE APOIO P/ REFEIÇÃO | Bom | CLINICA MEDICA - ENFERMARIA | 650526 |  |  |  | 2011-07-01 | 310 |  |  | 1
| MESA DE APOIO P/ REFEIÇÃO | Bom | UTI ADULTO | 650531 |  |  |  | 2011-07-01 | 310 |  |  | 1
| MESA DE APOIO P/ REFEIÇÃO | Bom | ORTOPEDIA ENFERMARIA | 650532 |  |  |  | 2011-07-01 | 310 |  |  | 1
| MESA DE APOIO P/ REFEIÇÃO | Bom | ORTOPEDIA ENFERMARIA | 650533 |  |  |  | 2011-07-01 | 310 |  |  | 1
| MESA DE APOIO P/ REFEIÇÃO | Bom | ORTOPEDIA ENFERMARIA | 650594 |  |  |  | 2011-07-01 | 310 |  |  | 1
| MESA DE APOIO P/ REFEIÇÃO | Bom | CONFORTO MÉDICO BLOCO A | 650595 |  |  |  | 2011-07-01 | 310 |  |  | 1
| MESA DE APOIO P/ REFEIÇÃO | Bom | ORTOPEDIA ENFERMARIA | 650596 |  |  |  | 2011-07-01 | 310 |  |  | 1
| MESA DE APOIO P/ REFEIÇÃO | Bom | UTI ADULTO | 650597 |  |  |  | 2011-07-01 | 310 |  |  | 1
| MESA DE APOIO P/ REFEIÇÃO | Bom | ORTOPEDIA ENFERMARIA | 650598 |  |  |  | 2011-07-01 | 310 |  |  | 1
| MESA DE APOIO P/ REFEIÇÃO | Bom | ORTOPEDIA ENFERMARIA | 650599 |  |  |  | 2011-07-01 | 310 |  |  | 1
| MESA DE APOIO P/ REFEIÇÃO | Bom | UTI PEDIÁTRICA | 650600 |  |  |  | 2011-07-01 | 310 |  |  | 1
| MESA DE APOIO P/ REFEIÇÃO | Bom | UTI PEDIÁTRICA | 650601 |  |  |  | 2011-07-01 | 310 |  |  | 1
| MESA DE APOIO P/ REFEIÇÃO | Bom | UTI PEDIÁTRICA | 650602 |  |  |  | 2011-07-01 | 310 |  |  | 1
| MESA DE APOIO P/ REFEIÇÃO | Bom | ORTOPEDIA ENFERMARIA | 650603 |  |  |  | 2011-07-01 | 310 |  |  | 1
| MESA DE APOIO P/ REFEIÇÃO | Bom | CLINICA MEDICA - ENFERMARIA | 650604 |  |  |  | 2011-07-01 | 310 |  |  | 1
| MESA DE APOIO P/ REFEIÇÃO | Bom | CLINICA MEDICA - ENFERMARIA | 650605 |  |  |  | 2011-07-01 | 310 |  |  | 1
| MESA DE APOIO P/ REFEIÇÃO | Bom | CLINICA MEDICA - ENFERMARIA | 650606 |  |  |  | 2011-07-01 | 310 |  |  | 1
| MESA DE APOIO P/ REFEIÇÃO | Bom | ORTOPEDIA ENFERMARIA | 650607 |  |  |  | 2011-07-01 | 310 |  |  | 1
| MESA DE APOIO P/ REFEIÇÃO | Bom | SALA VERMELHA/AMARELA | 650608 |  |  |  | 2011-07-01 | 310 |  |  | 1
| MESA DE APOIO P/ REFEIÇÃO | Bom | UTI PEDIÁTRICA | 650609 |  |  |  | 2011-07-01 | 310 |  |  | 1
| MESA DE APOIO P/ REFEIÇÃO | Bom | ORTOPEDIA ENFERMARIA | 650610 |  |  |  | 2011-07-01 | 310 |  |  | 1
| MESA DE APOIO P/ REFEIÇÃO | Bom | ORTOPEDIA ENFERMARIA | 650612 |  |  |  | 2011-07-01 | 310 |  |  | 1
| MESA DE APOIO P/ REFEIÇÃO | Bom | CLINICA MEDICA - ENFERMARIA | 650613 |  |  |  | 2011-07-01 | 310 |  |  | 1
| MESA DE APOIO P/ REFEIÇÃO | Bom | ORTOPEDIA ENFERMARIA | 650614 |  |  |  | 2011-07-01 | 310 |  |  | 1
| MESA DE APOIO P/ REFEIÇÃO | Bom | ORTOPEDIA ENFERMARIA | 650615 |  |  |  | 2011-07-01 | 310 |  |  | 1
| MESA DE APOIO P/ REFEIÇÃO | Bom | ORTOPEDIA ENFERMARIA | 650616 |  |  |  | 2011-07-01 | 310 |  |  | 1
| MESA DE APOIO P/ REFEIÇÃO | Bom | OBSERVAÇÃO MASCULINA | 650617 |  |  |  | 2011-07-01 | 310 |  |  | 1
| MESA DE APOIO P/ REFEIÇÃO | Bom | ORTOPEDIA ENFERMARIA | 650618 |  |  |  | 2011-07-01 | 310 |  |  | 1
| MESA DE APOIO P/ REFEIÇÃO | Bom | OBSERVAÇÃO MASCULINA | 650619 |  |  |  | 2011-07-01 | 310 |  |  | 1
| MESA DE APOIO P/ REFEIÇÃO | Bom | OBSERVAÇÃO MASCULINA | 650620 |  |  |  | 2011-07-01 | 310 |  |  | 1
| MESA DE APOIO P/ REFEIÇÃO | Bom | ORTOPEDIA ENFERMARIA | 650621 |  |  |  | 2011-07-01 | 310 |  |  | 1
| MESA DE APOIO P/ REFEIÇÃO | Bom | ORTOPEDIA ENFERMARIA | 650622 |  |  |  | 2011-07-01 | 310 |  |  | 1
| MESA DE APOIO P/ REFEIÇÃO | Bom | UTI ADULTO | 650623 |  |  |  | 2011-07-01 | 310 |  |  | 1
| MESA DE APOIO P/ REFEIÇÃO | Bom | ORTOPEDIA ENFERMARIA | 650624 |  |  |  | 2011-07-01 | 310 |  |  | 1
| MESA DE APOIO P/ REFEIÇÃO | Bom | OBSERVAÇÃO MASCULINA | 650625 |  |  |  | 2011-07-01 | 310 |  |  | 1
| MESA DE APOIO P/ REFEIÇÃO | Ótimo | SALA VERMELHA/AMARELA | 650626 |  |  |  | 2011-07-01 | 310 |  |  | 1
| MESA DE APOIO P/ REFEIÇÃO | Ótimo | ORTOPEDIA ENFERMARIA | 650627 |  |  |  | 2011-07-01 | 310 |  |  | 1
| MESA DE APOIO P/ REFEIÇÃO | Ótimo | ORTOPEDIA ENFERMARIA | 650628 |  |  |  | 2011-07-01 | 310 |  |  | 1
| MESA DE APOIO P/ REFEIÇÃO | Regular | CLINICA MEDICA - ENFERMARIA | 650629 |  |  |  | 2011-07-01 | 310 |  |  | 1
| MESA DE APOIO P/ REFEIÇÃO | Ótimo | ORTOPEDIA ENFERMARIA | 650630 |  |  |  | 2011-07-01 | 310 |  |  | 1
| MESA DE APOIO P/ REFEIÇÃO | Ótimo | OBSERVAÇÃO MASCULINA | 650631 |  |  |  | 2011-07-01 | 310 |  |  | 1
| MESA DE APOIO P/ REFEIÇÃO | Ótimo | CLINICA MEDICA - ENFERMARIA | 650632 |  |  |  | 2011-07-01 | 310 |  |  | 1
| MESA DE APOIO P/ REFEIÇÃO | Ótimo | ORTOPEDIA ENFERMARIA | 650650 |  |  |  | 2011-07-01 | 310 |  |  | 1
| SUPORTE P/ SORO EM INOX C/ RODAS | Ótimo | BOX | 650701 |  |  |  | 2011-07-01 | 250 |  |  | 1
| SUPORTE P/ SORO EM INOX C/ RODAS | Ótimo | BOX | 650704 |  |  |  | 2011-07-01 | 250 |  |  | 1
| SUPORTE P/ SORO EM INOX C/ RODAS | Bom | BOX | 650705 |  |  |  | 2011-07-01 | 250 |  |  | 1
| SUPORTE P/ SORO EM INOX C/ RODAS | Bom | PRONTO SOCORRO | 650706 |  |  |  | 2011-07-01 | 250 |  |  | 1
| SUPORTE P/ SORO EM INOX C/ RODAS | Bom | PRONTO SOCORRO | 650707 |  |  |  | 2011-07-01 | 250 |  |  | 1
| SUPORTE P/ SORO EM INOX C/ RODAS | Bom | PRONTO SOCORRO | 650708 |  |  |  | 2011-07-01 | 250 |  |  | 1
| SUPORTE P/ SORO EM INOX C/ RODAS | Bom | PRONTO SOCORRO | 650709 |  |  |  | 2011-07-01 | 250 |  |  | 1
| SUPORTE P/ SORO EM INOX C/ RODAS | Bom | SALA VERMELHA/AMARELA | 650710 |  |  |  | 2011-07-01 | 250 |  |  | 1
| SUPORTE P/ SORO EM INOX C/ RODAS | Bom | PRONTO SOCORRO | 650712 |  |  |  | 2011-07-01 | 250 |  |  | 1
| SUPORTE P/ SORO EM INOX C/ RODAS | Bom | PRONTO SOCORRO | 650713 |  |  |  | 2011-07-01 | 250 |  |  | 1
| SUPORTE P/ SORO EM INOX C/ RODAS | Bom | PRONTO SOCORRO | 650716 |  |  |  | 2011-07-01 | 250 |  |  | 1
| SUPORTE P/ SORO EM INOX C/ RODAS | Bom | PRONTO SOCORRO | 650717 |  |  |  | 2011-07-01 | 250 |  |  | 1
| SUPORTE P/ SORO EM INOX C/ RODAS | Bom | ULTRASSONOGRAFIA | 650718 |  |  |  | 2011-07-01 | 250 |  |  | 1
| SUPORTE P/ SORO EM INOX C/ RODAS | Bom | CONFORTO MÉDICO BLOCO A | 650720 |  |  |  | 2011-07-01 | 250 |  |  | 1
| SUPORTE P/ SORO EM INOX C/ RODAS | Bom | OBSERVAÇÃO FEMININA | 650722 |  |  |  | 2011-07-01 | 250 |  |  | 1
| SUPORTE P/ SORO EM INOX C/ RODAS | Bom | OBSERVAÇÃO FEMININA | 650724 |  |  |  | 2011-07-01 | 250 |  |  | 1
| SUPORTE P/ SORO EM INOX C/ RODAS | Bom | OBSERVAÇÃO FEMININA | 650726 |  |  |  | 2011-07-01 | 250 |  |  | 1
| SUPORTE P/ SORO EM INOX C/ RODAS | Bom | OBSERVAÇÃO FEMININA | 650727 |  |  |  | 2011-07-01 | 250 |  |  | 1
| SUPORTE P/ SORO EM INOX C/ RODAS | Bom | OBSERVAÇÃO MASCULINA | 650728 |  |  |  | 2011-07-01 | 250 |  |  | 1
| SUPORTE P/ SORO EM INOX C/ RODAS | Bom | OBSERVAÇÃO MASCULINA | 650729 |  |  |  | 2011-07-01 | 250 |  |  | 1
| SUPORTE P/ SORO EM INOX C/ RODAS | Bom | OBSERVAÇÃO MASCULINA | 650730 |  |  |  | 2011-07-01 | 250 |  |  | 1
| SUPORTE P/ SORO EM INOX C/ RODAS | Bom | OBSERVAÇÃO MASCULINA | 650731 |  |  |  | 2011-07-01 | 250 |  |  | 1
| SUPORTE P/ SORO EM INOX C/ RODAS | Bom | PEDIATRIA | 650732 |  |  |  | 2011-07-01 | 250 |  |  | 1
| SUPORTE P/ SORO EM INOX C/ RODAS | Bom | DEPOSITO PATRIMONIO | 650733 |  |  |  | 2011-07-01 | 250 |  |  | 1
| SUPORTE P/ SORO EM INOX C/ RODAS | Bom | PEDIATRIA | 650734 |  |  |  | 2011-07-01 | 250 |  |  | 1
| SUPORTE P/ SORO EM INOX C/ RODAS | Bom | PEDIATRIA | 650735 |  |  |  | 2011-07-01 | 250 |  |  | 1
| SUPORTE P/ SORO EM INOX C/ RODAS | Bom | PEDIATRIA | 650736 |  |  |  | 2011-07-01 | 250 |  |  | 1
| SUPORTE P/ SORO EM INOX C/ RODAS | Bom | PEDIATRIA | 650737 |  |  |  | 2011-07-01 | 250 |  |  | 1
| SUPORTE P/ SORO EM INOX C/ RODAS | Bom | PEDIATRIA | 650738 |  |  |  | 2011-07-01 | 250 |  |  | 1
| SUPORTE P/ SORO EM INOX C/ RODAS | Bom | CLINICA MEDICA ENFERMARIA | 650739 |  |  |  | 2011-07-01 | 250 |  |  | 1
| SUPORTE P/ SORO EM INOX C/ RODAS | Bom | CLINICA MEDICA ENFERMARIA | 650740 |  |  |  | 2011-07-01 | 250 |  |  | 1
| SUPORTE P/ SORO EM INOX C/ RODAS | Bom | CLINICA MEDICA ENFERMARIA | 650741 |  |  |  | 2011-07-01 | 250 |  |  | 1
| SUPORTE P/ SORO EM INOX C/ RODAS | Bom | CLINICA MEDICA ENFERMARIA | 650742 |  |  |  | 2011-07-01 | 250 |  |  | 1
| SUPORTE P/ SORO EM INOX C/ RODAS | Bom | CLINICA MEDICA ENFERMARIA | 650743 |  |  |  | 2011-07-01 | 250 |  |  | 1
| SUPORTE P/ SORO EM INOX C/ RODAS | Bom | CLINICA MEDICA ENFERMARIA | 650744 |  |  |  | 2011-07-01 | 250 |  |  | 1
| SUPORTE P/ SORO EM INOX C/ RODAS | Bom | CLINICA MEDICA ENFERMARIA | 650745 |  |  |  | 2011-07-01 | 250 |  |  | 1
| SUPORTE P/ SORO EM INOX C/ RODAS | Bom | CLINICA MEDICA ENFERMARIA | 650746 |  |  |  | 2011-07-01 | 250 |  |  | 1
| SUPORTE P/ SORO EM INOX C/ RODAS | Bom | CLINICA MEDICA ENFERMARIA | 650750 |  |  |  | 2011-07-01 | 250 |  |  | 1
| SUPORTE P/ SORO EM INOX C/ RODAS | Bom | CLINICA MEDICA ENFERMARIA | 650752 |  |  |  | 2011-07-01 | 250 |  |  | 1
| SUPORTE P/ SORO EM INOX C/ RODAS | Bom | CLINICA MEDICA ENFERMARIA | 650753 |  |  |  | 2011-07-01 | 250 |  |  | 1
| SUPORTE P/ SORO EM INOX C/ RODAS | Bom | CLINICA MEDICA ENFERMARIA | 650754 |  |  |  | 2011-07-01 | 250 |  |  | 1
| SUPORTE P/ SORO EM INOX C/ RODAS | Bom | CLINICA MEDICA ENFERMARIA | 650761 |  |  |  | 2011-07-01 | 250 |  |  | 1
| SUPORTE P/ SORO EM INOX C/ RODAS | Bom | CLINICA MEDICA ENFERMARIA | 650762 |  |  |  | 2011-07-01 | 250 |  |  | 1
| SUPORTE P/ SORO EM INOX C/ RODAS | Bom | CLINICA MEDICA ENFERMARIA | 650763 |  |  |  | 2011-07-01 | 250 |  |  | 1
| SUPORTE P/ SORO EM INOX C/ RODAS | Bom | CLINICA MEDICA ENFERMARIA | 650764 |  |  |  | 2011-07-01 | 250 |  |  | 1
| SUPORTE P/ SORO EM INOX C/ RODAS | Bom | CLINICA MEDICA ENFERMARIA | 650765 |  |  |  | 2011-07-01 | 250 |  |  | 1
| SUPORTE P/ SORO EM INOX C/ RODAS | Bom | CLINICA MEDICA ENFERMARIA | 650826 |  |  |  | 2011-07-01 | 250 |  |  | 1
| SUPORTE P/ SORO EM INOX C/ RODAS | Bom | CLINICA MEDICA ENFERMARIA | 650827 |  |  |  | 2011-07-01 | 250 |  |  | 1
| SUPORTE P/ SORO EM INOX C/ RODAS | Bom | CLINICA MEDICA - ENFERMARIA | 650828 |  |  |  | 2011-07-01 | 250 |  |  | 1
| SUPORTE P/ SORO EM INOX C/ RODAS | Bom | CLINICA MEDICA - ENFERMARIA | 650829 |  |  |  | 2011-07-01 | 250 |  |  | 1
| SUPORTE P/ SORO EM INOX C/ RODAS | Bom | CLINICA MEDICA - ENFERMARIA | 650830 |  |  |  | 2011-07-01 | 250 |  |  | 1
| SUPORTE P/ SORO EM INOX C/ RODAS | Bom | CLINICA MEDICA - ENFERMARIA | 650831 |  |  |  | 2011-07-01 | 250 |  |  | 1
| SUPORTE P/ SORO EM INOX C/ RODAS | Bom | CLINICA MEDICA - ENFERMARIA | 650833 |  |  |  | 2011-07-01 | 250 |  |  | 1
| SUPORTE P/ SORO EM INOX C/ RODAS | Bom | AGENCIA TRANSFUSIONAL | 650834 |  |  |  | 2011-07-01 | 250 |  |  | 1
| SUPORTE P/ SORO EM INOX C/ RODAS | Bom | ORTOPEDIA ENFERMARIA | 650835 |  |  |  | 2011-07-01 | 250 |  |  | 1
| SUPORTE P/ SORO EM INOX C/ RODAS | Bom | ORTOPEDIA ENFERMARIA | 650837 |  |  |  | 2011-07-01 | 250 |  |  | 1
| SUPORTE P/ SORO EM INOX C/ RODAS | Bom | ORTOPEDIA ENFERMARIA | 650838 |  |  |  | 2011-07-01 | 250 |  |  | 1
| SUPORTE P/ SORO EM INOX C/ RODAS | Bom | ORTOPEDIA ENFERMARIA | 650840 |  |  |  | 2011-07-01 | 250 |  |  | 1
| SUPORTE P/ SORO EM INOX C/ RODAS | Bom | ORTOPEDIA ENFERMARIA | 650841 |  |  |  | 2011-07-01 | 250 |  |  | 1
| SUPORTE P/ SORO EM INOX C/ RODAS | Bom | ORTOPEDIA ENFERMARIA | 650842 |  |  |  | 2011-07-01 | 250 |  |  | 1
| SUPORTE P/ SORO EM INOX C/ RODAS | Bom | ORTOPEDIA ENFERMARIA | 650843 |  |  |  | 2011-07-01 | 250 |  |  | 1
| SUPORTE P/ SORO EM INOX C/ RODAS | Bom | ORTOPEDIA ENFERMARIA | 650844 |  |  |  | 2011-07-01 | 250 |  |  | 1
| SUPORTE P/ SORO EM INOX C/ RODAS | Bom | ORTOPEDIA ENFERMARIA | 650845 |  |  |  | 2011-07-01 | 250 |  |  | 1
| SUPORTE P/ SORO EM INOX C/ RODAS | Bom | ORTOPEDIA ENFERMARIA | 650846 |  |  |  | 2011-07-01 | 250 |  |  | 1
| SUPORTE P/ SORO EM INOX C/ RODAS | Bom | ORTOPEDIA ENFERMARIA | 650847 |  |  | 9628 | 2011-07-01 | 250 |  |  | 1
| SUPORTE P/ SORO EM INOX C/ RODAS | Bom | DEPOSITO PATRIMONIO | 650848 |  |  | 9628 | 2011-07-01 | 250 |  |  | 1
| SUPORTE P/ SORO EM INOX C/ RODAS | Bom | ORTOPEDIA ENFERMARIA | 650849 |  |  | 9628 | 2011-07-01 | 250 |  |  | 1
| SUPORTE P/ SORO EM INOX C/ RODAS | Bom | ORTOPEDIA ENFERMARIA | 650850 |  |  | 9628 | 2011-07-01 | 250 |  |  | 1
| SUPORTE P/ SORO EM INOX C/ RODAS | Bom | ORTOPEDIA ENFERMARIA | 650937 |  |  | 9628 | 2011-07-01 | 250 |  |  | 1
| CRIADO MUDO | Bom | ORTOPEDIA ENFERMARIA | 653114 |  |  |  | 2011-07-01 | 310 |  |  | 1
| CRIADO MUDO | Bom | SND | 653116 |  |  |  | 2011-07-01 | 310 |  |  | 1
| CRIADO MUDO | Bom | PEDIATRIA | 653118 |  |  |  | 2011-07-01 | 310 |  |  | 1
| CRIADO MUDO | Bom | ORTOPEDIA ENFERMARIA | 653120 |  |  |  | 2011-07-01 | 310 |  |  | 1
| CRIADO MUDO | Bom | UTI PEDIÁTRICA | 653122 |  |  |  | 2011-07-01 | 310 |  |  | 1
| CRIADO MUDO | Bom | ORTOPEDIA ENFERMARIA | 653124 |  |  |  | 2011-07-01 | 310 |  |  | 1
| CRIADO MUDO | Bom | ORTOPEDIA ENFERMARIA | 653125 |  |  |  | 2011-07-01 | 310 |  |  | 1
| CRIADO MUDO | Bom | ORTOPEDIA ENFERMARIA | 653128 |  |  |  | 2011-07-01 | 310 |  |  | 1
| CRIADO MUDO | Bom | CONFORTO MÉDICO BLOCO A | 653133 |  |  |  | 2011-07-01 | 310 |  |  | 1
| CRIADO MUDO | Bom | CLINICA MEDICA - ENFERMARIA | 653134 |  |  |  | 2011-07-01 | 310 |  |  | 1
| CRIADO MUDO | Bom | UTI ADULTO | 653135 |  |  |  | 2011-07-01 | 310 |  |  | 1
| CRIADO MUDO | Bom | CLINICA MEDICA - ENFERMARIA | 653136 |  |  |  | 2011-07-01 | 310 |  |  | 1
| CRIADO MUDO | Bom | ORTOPEDIA ENFERMARIA | 653138 |  |  |  | 2011-07-01 | 310 |  |  | 1
| CRIADO MUDO | Bom | CLINICA MEDICA – ENFERMARIA | 653236 |  |  |  | 2011-07-01 | 310 |  |  | 1
| CRIADO MUDO | Bom | CLINICA MEDICA - ENFERMARIA | 653237 |  |  |  | 2011-07-01 | 310 |  |  | 1
| CRIADO MUDO | Bom | CLINICA MEDICA - ENFERMARIA | 653238 |  |  |  | 2011-07-01 | 310 |  |  | 1
| CRIADO MUDO | Bom | PEDIATRIA | 653243 |  |  |  | 2011-07-01 | 310 |  |  | 1
| CRIADO MUDO | Bom | ENGENHARIA CLINICA | 653244 |  |  |  | 2011-07-01 | 310 |  |  | 1
| CRIADO MUDO | Bom | CLINICA MEDICA - ENFERMARIA | 653246 |  |  |  | 2011-07-01 | 310 |  |  | 1
| CRIADO MUDO | Bom | UTI PEDIÁTRICA | 653248 |  |  |  | 2011-07-01 | 310 |  |  | 1
| CRIADO MUDO | Bom | CLINICA MEDICA - ENFERMARIA | 653262 |  |  |  | 2011-07-01 | 310 |  |  | 1
| CRIADO MUDO | Bom | UTI ADULTO | 653264 |  |  |  | 2011-07-01 | 310 |  |  | 1
| CRIADO MUDO | Bom | SND | 653265 |  |  |  | 2011-07-01 | 310 |  |  | 1
| CRIADO MUDO | Bom | CLINICA MEDICA - ENFERMARIA | 653266 |  |  |  | 2011-07-01 | 310 |  |  | 1
| CRIADO MUDO | Bom | CLINICA MEDICA - ENFERMARIA | 653267 |  |  |  | 2011-07-01 | 310 |  |  | 1
| CRIADO MUDO | Bom | CLINICA MEDICA - ENFERMARIA | 653269 |  |  |  | 2011-07-01 | 310 |  |  | 1
| CRIADO MUDO | Bom | CLINICA MEDICA - ENFERMARIA | 653270 |  |  |  | 2011-07-01 | 310 |  |  | 1
| CRIADO MUDO | Bom | CLINICA MEDICA - ENFERMARIA | 653275 |  |  |  | 2011-07-01 | 310 |  |  | 1
| SUPORTE P/ SORO EM INOX C/ RODAS | Bom | ORTOPEDIA ENFERMARIA | 653327 |  |  |  | 2011-07-01 | 250 |  |  | 1
| SUPORTE P/ SORO EM INOX C/ RODAS | Bom | ORTOPEDIA ENFERMARIA | 653328 |  |  |  | 2011-07-01 | 250 |  |  | 1
| SUPORTE P/ SORO EM INOX C/ RODAS | Bom | ORTOPEDIA ENFERMARIA | 653329 |  |  |  | 2011-07-01 | 250 |  |  | 1
| SUPORTE P/ SORO EM INOX C/ RODAS | Bom | ORTOPEDIA ENFERMARIA | 653331 |  |  |  | 2011-07-01 | 250 |  |  | 1
| SUPORTE P/ SORO EM INOX C/ RODAS | Bom | ORTOPEDIA ENFERMARIA | 653332 |  |  |  | 2011-07-01 | 250 |  |  | 1
| SUPORTE P/ SORO EM INOX C/ RODAS | Bom | DEPOSITO PATRIMONIO | 653336 |  |  | 279562 | 2011-07-01 | 250 |  |  | 1
| SUPORTE P/ SORO EM INOX C/ RODAS | Bom | UTI ADULTO | 653372 |  |  |  | 2011-07-01 | 250 |  |  | 1
| SUPORTE P/ SORO EM INOX C/ RODAS | Ótimo | UTI ADULTO | 653374 |  |  |  | 2011-07-01 | 250 |  |  | 1
| SUPORTE P/ SORO EM INOX C/ RODAS | Ótimo | UTI ADULTO | 653375 |  |  |  | 2011-07-01 | 250 |  |  | 1
| SUPORTE P/ SORO EM INOX C/ RODAS | Ótimo | UTI ADULTO | 653376 |  |  |  | 2011-07-01 | 250 |  |  | 1
| CADEIRA DE RODAS | Ótimo | OBSERVAÇÃO MASCULINA | 656461 |  |  |  | 2011-07-01 | 1120 |  |  | 1
| CADEIRA DE RODAS | Ótimo | CLINICA MEDICA - ENFERMARIA | 656462 |  |  |  | 2011-07-01 | 1120 |  |  | 1
| CADEIRA DE RODAS | Ótimo | ORTOPEDIA ENFERMARIA | 656463 |  |  |  | 2011-07-01 | 1120 |  |  | 1
| CADEIRA DE RODAS | Ótimo | DEPOSITO PATRIMONIO | 656475 |  |  |  | 2011-07-01 | 1120 |  |  | 1
| CADEIRA DE RODAS | Ótimo | CORREDOR | 656477 |  |  |  | 2011-07-01 | 1120 |  |  | 1
| CADEIRA DE RODAS | Ótimo | DEPOSITO PATRIMONIO | 656478 |  |  |  | 2011-07-01 | 1120 |  |  | 1
| CADEIRA DE RODAS | Ótimo | CONSULTÓRIO MÉDICO 1 | 656479 |  |  |  | 2011-07-01 | 1120 |  |  | 1
| CADEIRA DE RODAS | Ótimo | CORREDOR EMERGENCIA | 656481 |  |  |  | 2011-07-01 | 1120 |  |  | 1
| CADEIRA DE RODAS | Ótimo | CLINICA MEDICA - ENFERMARIA | 656495 |  |  |  | 2011-07-01 | 1120 |  |  | 1
| CADEIRA DE RODAS | Ótimo | CORREDOR EMERGENCIA | 656496 |  |  |  | 2011-07-01 | 1120 |  |  | 1
| CADEIRA DE RODAS | Ótimo | CONSULTÓRIO MÉDICO 1 | 656515 |  |  |  | 2011-07-01 | 1120 |  |  | 1
| SUPORTE P/ SORO EM INOX C/ RODAS | Bom | UTI ADULTO | 658820 |  |  |  | 2011-07-01 | 250 |  |  | 1
| SUPORTE P/ SORO EM INOX C/ RODAS | Bom | UTI ADULTO | 658821 |  |  |  | 2011-07-01 | 250 |  |  | 1
| SUPORTE P/ SORO EM INOX C/ RODAS | Bom | UTI ADULTO | 658822 |  |  |  | 2011-07-01 | 250 |  |  | 1
| SUPORTE P/ SORO EM INOX C/ RODAS | Bom | UTI ADULTO | 658823 |  |  |  | 2011-07-01 | 250 |  |  | 1
| SUPORTE P/ SORO EM INOX C/ RODAS | Bom | UTI ADULTO | 658824 |  |  |  | 2011-07-01 | 250 |  |  | 1
| SUPORTE P/ SORO EM INOX C/ RODAS | Bom | UTI ADULTO | 658825 |  |  |  | 2011-07-01 | 250 |  |  | 1
| SUPORTE P/ SORO EM INOX C/ RODAS | Bom | UTI ADULTO | 658826 |  |  |  | 2011-07-01 | 250 |  |  | 1
| SUPORTE P/ SORO EM INOX C/ RODAS | Bom | UTI ADULTO | 658828 |  |  |  | 2011-07-01 | 250 |  |  | 1
| SUPORTE P/ SORO EM INOX C/ RODAS | Bom | UTI ADULTO | 658829 |  |  |  | 2011-07-01 | 250 |  |  | 1
| SUPORTE P/ SORO EM INOX C/ RODAS | Bom | ISOLAMENTO COVID 19 | 658830 |  |  |  | 2011-07-01 | 250 |  |  | 1
| SUPORTE P/ SORO EM INOX C/ RODAS | Bom | UTI PEDIÁTRICA | 658831 |  |  |  | 2011-07-01 | 250 |  |  | 1
| SUPORTE P/ SORO EM INOX C/ RODAS | Bom | UTI PEDIÁTRICA | 658832 |  |  |  | 2011-07-01 | 250 |  |  | 1
| SUPORTE P/ SORO EM INOX C/ RODAS | Bom | UTI PEDIÁTRICA | 658833 |  |  |  | 2011-07-01 | 250 |  |  | 1
| SUPORTE P/ SORO EM INOX C/ RODAS | Bom | UTI PEDIÁTRICA | 658834 |  |  |  | 2011-07-01 | 250 |  |  | 1
| SUPORTE P/ SORO EM INOX C/ RODAS | Bom | UTI PEDIÁTRICA | 658835 |  |  |  | 2011-07-01 | 250 |  |  | 1
| SUPORTE P/ SORO EM INOX C/ RODAS | Bom | UTI PEDIÁTRICA | 658836 |  |  |  | 2011-07-01 | 250 |  |  | 1
| SUPORTE P/ SORO EM INOX C/ RODAS | Bom | UTI PEDIÁTRICA | 658837 |  |  |  | 2011-07-01 | 250 |  |  | 1
| SUPORTE P/ SORO EM INOX C/ RODAS | Bom | UTI PEDIÁTRICA | 658838 |  |  |  | 2011-07-01 | 250 |  |  | 1
| SUPORTE P/ SORO EM INOX C/ RODAS | Bom | UTI PEDIÁTRICA | 658839 |  |  |  | 2011-07-01 | 250 |  |  | 1
| SUPORTE P/ SORO EM INOX C/ RODAS | Bom | UTI PEDIÁTRICA | 658845 |  |  |  | 2011-07-01 | 250 |  |  | 1
| SUPORTE P/ SORO EM INOX C/ RODAS | Bom | UTI PEDIÁTRICA | 658846 |  |  |  | 2011-07-01 | 250 |  |  | 1
| SUPORTE P/ SORO EM INOX C/ RODAS | Bom | CENTRO CIRÚRGICO | 658847 |  |  |  | 2011-07-01 | 250 |  |  | 1
| SUPORTE P/ SORO EM INOX C/ RODAS | Bom | CENTRO CIRÚRGICO | 658848 |  |  |  | 2011-07-01 | 250 |  |  | 1
| SUPORTE P/ SORO EM INOX C/ RODAS | Bom | CENTRO CIRÚRGICO | 658849 |  |  |  | 2011-07-01 | 250 |  |  | 1
| SUPORTE P/ SORO EM INOX C/ RODAS | Bom | CENTRO CIRÚRGICO | 658875 |  |  |  | 2011-07-01 | 250 |  |  | 1
| SUPORTE P/ SORO EM INOX C/ RODAS | Bom | CENTRO CIRÚRGICO | 658876 |  |  |  | 2011-07-01 | 250 |  |  | 1
| SUPORTE P/ SORO EM INOX C/ RODAS | Bom | CENTRO CIRÚRGICO | 658877 |  |  |  | 2011-07-01 | 250 |  |  | 1
| SUPORTE P/ SORO EM INOX C/ RODAS | Bom | CENTRO CIRÚRGICO | 658878 |  |  |  | 2011-07-01 | 250 |  |  | 1
| SUPORTE P/ SORO EM INOX C/ RODAS | Bom | DEPÓSITO PATRIMÔNIO | 658880 |  |  |  | 2011-07-01 | 250 |  |  | 1
| SUPORTE P/ SORO EM INOX C/ RODAS | Bom | DEPÓSITO PATRIMÔNIO | 658881 |  |  |  | 2011-07-01 | 250 |  |  | 1
| SUPORTE P/ SORO EM INOX C/ RODAS | Bom | DEPÓSITO PATRIMÔNIO | 658883 |  |  |  | 2011-07-01 | 250 |  |  | 1
| SUPORTE P/ SORO EM INOX C/ RODAS | Bom | DEPÓSITO PATRIMÔNIO | 658884 |  |  |  | 2011-07-01 | 250 |  |  | 1
| SUPORTE P/ SORO EM INOX C/ RODAS | Bom | DEPÓSITO PATRIMÔNIO | 658885 |  |  |  | 2011-07-01 | 250 |  |  | 1
| SUPORTE P/ SORO EM INOX C/ RODAS | Bom | DEPÓSITO PATRIMÔNIO | 658886 |  |  |  | 2011-07-01 | 250 |  |  | 1
| SUPORTE P/ SORO EM INOX C/ RODAS | Bom | DEPÓSITO PATRIMÔNIO | 658920 |  |  |  | 2011-07-01 | 250 |  |  | 1
| SUPORTE P/ SORO EM INOX C/ RODAS | Bom | BOX | 658921 |  |  |  | 2011-07-01 | 250 |  |  | 1
| SUPORTE P/ SORO EM INOX C/ RODAS | Bom | CENTRO CIRÚRGICO | 658922 |  |  |  | 2011-07-01 | 250 |  |  | 1
| SUPORTE P/ SORO EM INOX C/ RODAS | Bom | DEPOSITO PATRIMONIO | 658923 |  |  |  | 2011-07-01 | 250 |  |  | 1
| SUPORTE P/ SORO EM INOX C/ RODAS | Bom | ORTOPEDIA ENFERMARIA | 658924 |  |  |  | 2011-07-01 | 250 |  |  | 1
| SUPORTE P/ SORO EM INOX C/ RODAS | Bom | ORTOPEDIA EXPURGO | 658925 |  |  |  | 2011-07-01 | 250 |  |  | 1
| SUPORTE P/ SORO EM INOX C/ RODAS | Bom | OBSERVAÇÃO MASCULINA | 658927 |  |  |  | 2011-07-01 | 250 |  |  | 1
| SUPORTE P/ SORO EM INOX C/ RODAS | Bom | UTI ADULTO | 660706 |  |  |  | 2011-07-01 | 250 |  |  | 1
| VENTILADOR PULMONAR INTER 7 PLUS - INTERMED NS:I7P20090500474 | Regular | UTI PEDIÁTRICA | 661841 |  |  |  | 2011-07-01 | 50000 |  |  | 1
| VENTILADOR PULMONAR INTER 7 PLUS - INTERMED NS:I7P20090500476 | Regular | UTI ADULTO | 661844 |  |  |  | 2011-07-01 | 50000 |  |  | 1
| VENTILADOR PULMONAR INTER 7 PLUS - INTERMED NS:I7P20090500477 | Regular | SALA VERMELHA/AMARELA | 661845 |  |  |  | 2011-07-01 | 50000 |  |  | 1
| DESFIBRILADOR ZOLL BIFÁSICO 200 | Bom | TOMOGRAFIA | 661928 |  |  |  | 2011-07-01 | 6000 |  |  | 1
| DESFIBRILADOR ZOLL BIFÁSICO 200 | Bom | RPA | 661929 |  |  |  | 2011-07-01 | 6000 |  |  | 1
| DESFIBRILADOR ZOLL BIFÁSICO 200 NS:T09B110086 | Bom | UTI ADULTO | 661930 |  |  |  | 2011-07-01 | 6000 |  |  | 1
| DESFIBRILADOR ZOLL BIFÁSICO 200 NS:T09B110170 | Bom | CLINICA MEDICA - POSTO DE ENFERMAGEM | 661931 |  |  |  | 2011-07-01 | 6000 |  |  | 1
| DESFIBRILADOR ZOLL BIFÁSICO 200 NS:T09B110172 | Bom | ENGENHARIA CLINICA | 661932 |  |  |  | 2011-07-01 | 6000 |  |  | 1
| DESFIBRILADOR ZOLL BIFÁSICO 200 | Bom | ENGENHARIA CLINICA | 661933 |  |  |  | 2011-07-01 | 6000 |  |  | 1
| DESFIBRILADOR ZOLL BIFÁSICO 200 | Bom | ENGENHARIA CLINICA | 661936 |  |  |  | 2011-07-01 | 6000 |  |  | 1
| INCUBADORA FANEM DE TRANSPORTE IT 158 T5 NS:CF4661 | Bom | ENGENHARIA CLINICA | 662321 |  |  |  | 2011-07-01 | 15000 |  |  | 1
| BERÇO EM ACRÍLICO FANEM | Bom | UTI PEDIÁTRICA | 662405 |  |  |  | 2011-07-01 | 670 |  |  | 1
| BERÇO EM ACRÍLICO FANEM | Bom | UTI PEDIÁTRICA | 662434 |  |  |  | 2011-07-01 | 670 |  |  | 1
| BERÇO EM ACRÍLICO FANEM | Bom | UTI PEDIÁTRICA | 662435 |  |  |  | 2011-07-01 | 670 |  |  | 1
| ASPIRADOR CIRÚRGICO FANEM MOD 089 NS:GAF62077 | Bom | UTI ADULTO | 662510 |  |  |  | 2011-07-01 | 4050 |  |  | 1
| ASPIRADOR CIRÚRGICO FANEM MOD 089 NS:GAF62063 | Bom | CENTRO CIRÚRGICO | 662512 |  |  |  | 2011-07-01 | 4050 |  |  | 1
| ASPIRADOR CIRÚRGICO FANEM MOD 089 NS:GAF62074 | Bom | ISOLAMENTO COVID 19 | 662513 |  |  |  | 2011-07-01 | 4050 |  |  | 1
| ASPIRADOR CIRÚRGICO FANEM MOD 089 NS:GAF62135 | Bom | CENTRO CIRÚRGICO | 662565 |  |  |  | 2011-07-01 | 4050 |  |  | 1
| ASPIRADOR CIRÚRGICO FANEM MOD 089 NS:GSF62051 | Bom | CENTRO CIRÚRGICO | 662566 |  |  |  | 2011-07-01 | 4050 |  |  | 1
| ASPIRADOR CIRÚRGICO FANEM MOD 089 NS:GAF62165 | Bom | ENGENHARIA CLINICA | 662569 |  |  |  | 2011-07-01 | 4050 |  |  | 1
| ASPIRADOR CIRÚRGICO FANEM MOD 089 NS:GAF62149 | Bom | MANUTENÇÃO | 662571 |  |  |  | 2011-07-01 | 4050 |  |  | 1
| ASPIRADOR CIRÚRGICO FANEM MOD 089 NS:GAF62020 | Bom | ENGENHARIA CLINICA | 662572 |  |  |  | 2011-07-01 | 4050 |  |  | 1
| ASPIRADOR CIRÚRGICO FANEM MOD 089 NS:GAF62163 | Bom | ENGENHARIA CLINICA | 662576 |  |  |  | 2011-07-01 | 4050 |  |  | 1
| ASPIRADOR CIRÚRGICO FANEM MOD 089 NS:GSF62158 | Bom | ENGENHARIA CLINICA | 662580 |  |  |  | 2011-07-01 | 4050 |  |  | 1
| ASPIRADOR CIRÚRGICO FANEM MOD 089 NS:GAF62120 | Bom | ENGENHARIA CLINICA | 662581 |  |  |  | 2011-07-01 | 4050 |  |  | 1
| ASPIRADOR CIRÚRGICO FANEM MOD 089 NS:GAF66115 | Bom | CENTRO CIRÚRGICO | 662584 |  |  |  | 2011-07-01 | 4050 |  |  | 1
| ASPIRADOR CIRÚRGICO FANEM MOD 089 | Bom | ENGENHARIA CLINICA | 662585 |  |  |  | 2011-07-01 | 4050 |  |  | 1
| ASPIRADOR CIRÚRGICO FANEM MOD 089 NS:GSF62171 | Bom | ENGENHARIA CLINICA | 662586 |  |  |  | 2011-07-01 | 4050 |  |  | 1
| MACA FIXA | Bom | CME - UTILIDADES | 664159 |  |  |  | 2011-07-01 | 200 |  |  | 1
| MACA FIXA | Bom | DEPÓSITO PATRIMÔNIO | 664160 |  |  |  | 2011-07-01 | 200 |  |  | 1
| MACA FIXA | Bom | CONSULTÓRIO MÉDICO 1 | 664161 |  |  |  | 2011-07-01 | 200 |  |  | 1
| MACA FIXA | Bom | BOX | 666218 |  |  |  | 2011-07-01 | 200 |  |  | 1
| MACA FIXA | Ótimo | Bloco A - Sala de gesso (011) | 666227 |  |  |  | 2011-07-01 | 200 |  |  | 1
| MACA FIXA | Ótimo | BOX | 666229 |  |  |  | 2011-07-01 | 200 |  |  | 1
| MACA FIXA | Ótimo | DEPÓSITO PATRIMÔNIO | 666230 |  |  |  | 2011-07-01 | 200 |  |  | 1
| MACA FIXA | Regular | LAVANDERIA | 666231 |  |  |  | 2011-07-01 | 200 |  |  | 1
| MACA FIXA | Ótimo | ULTRASSONOGRAFIA | 666232 |  |  |  | 2011-07-01 | 200 |  |  | 1
| MACA FIXA | Ótimo | CME - UTILIDADES | 666233 |  |  |  | 2011-07-01 | 200 |  |  | 1
| MACA FIXA | Ótimo | LAVANDERIA | 666234 |  |  |  | 2011-07-01 | 200 |  |  | 1
| MACA FIXA | Ótimo | CONSULTORIO MEDICO 3 | 666235 |  |  |  | 2011-07-01 | 200 |  |  | 1
| MACA FIXA | Ótimo | LAVANDERIA | 666237 |  |  |  | 2011-07-01 | 200 |  |  | 1
| MACA FIXA | Ótimo | CONSULTÓRIO MÉDICO 2 | 666240 |  |  |  | 2011-07-01 | 200 |  |  | 1
| MACA FIXA | Bom | BOX | 666242 |  |  |  | 2011-07-01 | 200 |  |  | 1
| POLTRONA RECLINÁVEL HOSPITALAR - PRETA | Bom | AGENCIA TRANSFUSIONAL | 666715 |  |  |  | 2011-07-01 | 350 |  |  | 1
| INCUBADORA FANEM VISION 2286 NS:CK1456 | Bom | UTI PEDIÁTRICA | 666828 |  |  |  | 2011-07-01 | 18000 |  |  | 1
| INCUBADORA FANEM VISION 2286 NS:CK1464 | Bom | UTI PEDIÁTRICA | 666832 |  |  |  | 2011-07-01 | 18000 |  |  | 1
| POLTRONA RECLINÁVEL HOSPITALAR - PRETA | Bom | CLINICA MEDICA - ENFERMARIA | 667107 |  |  |  | 2011-07-01 | 350 |  |  | 1
| POLTRONA RECLINÁVEL HOSPITALAR - PRETA | Bom | CLINICA MEDICA - ENFERMARIA | 667108 |  |  |  | 2011-07-01 | 350 |  |  | 1
| POLTRONA RECLINÁVEL HOSPITALAR - PRETA | Bom | ORTOPEDIA ENFERMARIA | 667111 |  |  |  | 2011-07-01 | 350 |  |  | 1
| POLTRONA RECLINÁVEL HOSPITALAR - PRETA | Bom | CLINICA MEDICA - ENFERMARIA | 667114 |  |  |  | 2011-07-01 | 350 |  |  | 1
| POLTRONA RECLINÁVEL HOSPITALAR - PRETA | Bom | CLINICA MEDICA - ENFERMARIA | 667115 |  |  |  | 2011-07-01 | 350 |  |  | 1
| POLTRONA RECLINÁVEL HOSPITALAR - PRETA | Bom | CLINICA MEDICA - ENFERMARIA | 667116 |  |  |  | 2011-07-01 | 350 |  |  | 1
| POLTRONA RECLINÁVEL HOSPITALAR - PRETA | Bom | ORTOPEDIA ENFERMARIA | 667117 |  |  |  | 2011-07-01 | 350 |  |  | 1
| POLTRONA RECLINÁVEL HOSPITALAR - PRETA | Bom | ORTOPEDIA ENFERMARIA | 667118 |  |  |  | 2011-07-01 | 350 |  |  | 1
| POLTRONA RECLINÁVEL HOSPITALAR - PRETA | Bom | SALA VERMELHA/AMARELA | 667119 |  |  |  | 2011-07-01 | 350 |  |  | 1
| POLTRONA RECLINÁVEL HOSPITALAR - PRETA | Bom | OBSERVAÇÃO FEMININA | 667120 |  |  |  | 2011-07-01 | 350 |  |  | 1
| POLTRONA RECLINÁVEL HOSPITALAR - PRETA | Bom | CLINICA MEDICA - ENFERMARIA | 667123 |  |  |  | 2011-07-01 | 350 |  |  | 1
| POLTRONA RECLINÁVEL HOSPITALAR - PRETA | Bom | ORTOPEDIA ENFERMARIA | 667124 |  |  |  | 2011-07-01 | 350 |  |  | 1
| POLTRONA RECLINÁVEL HOSPITALAR - PRETA | Bom | ORTOPEDIA ENFERMARIA | 667125 |  |  |  | 2011-07-01 | 350 |  |  | 1
| POLTRONA RECLINÁVEL HOSPITALAR - PRETA | Bom | PEDIATRIA | 667126 |  |  |  | 2011-07-01 | 350 |  |  | 1
| POLTRONA RECLINÁVEL HOSPITALAR - PRETA | Bom | AGENCIA TRANSFUSIONAL | 667127 |  |  |  | 2011-07-01 | 350 |  |  | 1
| POLTRONA RECLINÁVEL HOSPITALAR - PRETA | Bom | ORTOPEDIA ENFERMARIA | 667129 |  |  |  | 2011-07-01 | 350 |  |  | 1
| POLTRONA RECLINÁVEL HOSPITALAR - PRETA | Bom | PEDIATRIA | 667130 |  |  |  | 2011-07-01 | 350 |  |  | 1
| POLTRONA RECLINÁVEL HOSPITALAR - PRETA | Bom | PEDIATRIA | 667131 |  |  |  | 2011-07-01 | 350 |  |  | 1
| POLTRONA RECLINÁVEL HOSPITALAR - PRETA | Bom | OBSERVAÇÃO FEMININA | 667132 |  |  |  | 2011-07-01 | 350 |  |  | 1
| POLTRONA RECLINÁVEL HOSPITALAR - PRETA | Bom | PEDIATRIA | 667133 |  |  |  | 2011-07-01 | 350 |  |  | 1
| POLTRONA RECLINÁVEL HOSPITALAR - PRETA | Bom | CLINICA MEDICA - ENFERMARIA | 667134 |  |  |  | 2011-07-01 | 350 |  |  | 1
| POLTRONA RECLINÁVEL HOSPITALAR - PRETA | Bom | CLINICA MEDICA ENFERMARIA | 667135 |  |  |  | 2011-07-01 | 350 |  |  | 1
| POLTRONA RECLINÁVEL HOSPITALAR - PRETA | Bom | UTI PEDIÁTRICA | 667136 |  |  |  | 2011-07-01 | 350 |  |  | 1
| POLTRONA RECLINÁVEL HOSPITALAR - PRETA | Bom | UTI PEDIÁTRICA | 667137 |  |  |  | 2011-07-01 | 350 |  |  | 1
| POLTRONA RECLINÁVEL HOSPITALAR - PRETA | Bom | UTI PEDIÁTRICA | 667141 |  |  |  | 2011-07-01 | 350 |  |  | 1
| POLTRONA RECLINÁVEL HOSPITALAR - PRETA | Bom | ORTOPEDIA ENFERMARIA | 667142 |  |  |  | 2011-07-01 | 350 |  |  | 1
| POLTRONA RECLINÁVEL HOSPITALAR - PRETA | Bom | CLINCA MEDICA ENFERMARIA | 667143 |  |  |  | 2011-07-01 | 350 |  |  | 1
| POLTRONA RECLINÁVEL HOSPITALAR - PRETA | Bom | CLINICA MEDICA ENFERMARIA | 667144 |  |  |  | 2011-07-01 | 350 |  |  | 1
| POLTRONA RECLINÁVEL HOSPITALAR - PRETA | Bom | ORTOPEDIA ENFERMARIA | 667145 |  |  |  | 2011-07-01 | 350 |  |  | 1
| POLTRONA RECLINÁVEL HOSPITALAR - PRETA | Bom | ORTOPEDIA ENFERMARIA | 667146 |  |  |  | 2011-07-01 | 350 |  |  | 1
| POLTRONA RECLINÁVEL HOSPITALAR - PRETA | Bom | PRONTO SOCORRO | 667157 |  |  |  | 2011-07-01 | 350 |  |  | 1
| POLTRONA RECLINÁVEL HOSPITALAR - PRETA | Bom | OBSERVAÇÃO FEMININA | 667158 |  |  |  | 2011-07-01 | 350 |  |  | 1
| POLTRONA RECLINÁVEL HOSPITALAR - PRETA | Bom | CLINICA MEDICA ENFERMARIA | 667159 |  |  |  | 2011-07-01 | 350 |  |  | 1
| POLTRONA RECLINÁVEL HOSPITALAR - PRETA | Bom | ORTOPEDIA ENFERMARIA | 667160 |  |  |  | 2011-07-01 | 350 |  |  | 1
| POLTRONA RECLINÁVEL HOSPITALAR - PRETA | Bom | ORTOPEDIA ENFERMARIA | 667161 |  |  |  | 2011-07-01 | 350 |  |  | 1
| POLTRONA RECLINÁVEL HOSPITALAR - PRETA | Bom | UTI PEDIÁTRICA | 667162 |  |  |  | 2011-07-01 | 350 |  |  | 1
| POLTRONA RECLINÁVEL HOSPITALAR - PRETA | Bom | UTI PEDIÁTRICA | 667165 |  |  |  | 2011-07-01 | 350 |  |  | 1
| POLTRONA RECLINÁVEL HOSPITALAR - PRETA | Bom | UTI PEDIÁTRICA | 667166 |  |  |  | 2011-07-01 | 350 |  |  | 1
| POLTRONA RECLINÁVEL HOSPITALAR - PRETA | Bom | OBSERVAÇÃO FEMININA | 667167 |  |  |  | 2011-07-01 | 350 |  |  | 1
| POLTRONA RECLINÁVEL HOSPITALAR - PRETA | Bom | CLINICA MEDICA ENFERMARIA | 667168 |  |  |  | 2011-07-01 | 350 |  |  | 1
| POLTRONA RECLINÁVEL HOSPITALAR - PRETA | Bom | ORTOPEDIA ENFERMARIA | 667169 |  |  |  | 2011-07-01 | 350 |  |  | 1
| POLTRONA RECLINÁVEL HOSPITALAR - PRETA | Bom | OBSERVAÇÃO FEMININA | 667170 |  |  |  | 2011-07-01 | 350 |  |  | 1
| POLTRONA RECLINÁVEL HOSPITALAR - PRETA | Bom | CLINICA MEDICA - ENFERMARIA | 667171 |  |  |  | 2011-07-01 | 350 |  |  | 1
| POLTRONA RECLINÁVEL HOSPITALAR - PRETA | Bom | ORTOPEDIA ENFERMARIA | 667172 |  |  |  | 2011-07-01 | 350 |  |  | 1
| POLTRONA RECLINÁVEL HOSPITALAR - PRETA | Bom | ORTOPEDIA ENFERMARIA | 667173 |  |  |  | 2011-07-01 | 350 |  |  | 1
| POLTRONA RECLINÁVEL HOSPITALAR - PRETA | Bom | OBSERVAÇÃO FEMININA | 667175 |  |  |  | 2011-07-01 | 350 |  |  | 1
| POLTRONA RECLINÁVEL HOSPITALAR - PRETA | Bom | CLINICA MEDICA - ENFERMARIA | 667176 |  |  |  | 2011-07-01 | 350 |  |  | 1
| POLTRONA RECLINÁVEL HOSPITALAR - PRETA | Bom | ORTOPEDIA ENFERMARIA | 667177 |  |  |  | 2011-07-01 | 350 |  |  | 1
| POLTRONA RECLINÁVEL HOSPITALAR - PRETA | Bom | PEDIATRIA | 667178 |  |  |  | 2011-07-01 | 350 |  |  | 1
| POLTRONA RECLINÁVEL HOSPITALAR - PRETA | Bom | UTI PEDIÁTRICA | 667179 |  |  |  | 2011-07-01 | 350 |  |  | 1
| POLTRONA RECLINÁVEL HOSPITALAR - PRETA | Bom | PEDIATRIA | 667181 |  |  |  | 2011-07-01 | 350 |  |  | 1
| POLTRONA RECLINÁVEL HOSPITALAR - PRETA | Ótimo | PEDIATRIA | 667182 |  |  |  | 2011-07-01 | 350 |  |  | 1
| POLTRONA RECLINÁVEL HOSPITALAR - PRETA | Ótimo | PEDIATRIA | 667183 |  |  |  | 2011-07-01 | 350 |  |  | 1
| BANQUETA | Bom | DML – BLOCO A | 667202 |  |  | 3008 | 2011-07-01 | 54 |  |  | 1
| BANQUETA | Ótimo | PEDIATRIA | 667213 |  |  | 3008 | 2011-07-01 | 54 |  |  | 1
| BANQUETA | Bom | CAMARA ESCURA IMAGEM | 667252 |  |  | 3008 | 2011-07-01 | 54 |  |  | 1
| MÓDULO IBP - PRESSÃO INVASIVA | Bom | ENGENHARIA CLINICA | 667825 |  |  | 3008 | 2011-07-01 | 2000 |  |  | 1
| POLTRONA RECLINÁVEL HOSPITALAR - PRETA | Bom | CLINICA MEDICA - CORREDOR | 667888 |  |  | 3008 | 2011-07-01 | 350 |  |  | 1
| CADEIRA GIRATÓRIA C/ RODAS E BRAÇOS - PRETA | Bom | MANUTENÇÃO | 668628 |  |  | 3008 | 2011-07-01 | 620 |  |  | 1
| CADEIRA GIRATÓRIA C/ RODAS E BRAÇOS - PRETA | Bom | LAVANDERIA | 668629 |  |  | 3008 | 2011-07-01 | 620 |  |  | 1
| CADEIRA GIRATÓRIA C/ RODAS E BRAÇOS - PRETA | Bom | LABORATORIO ADMINISTRATIVO | 668630 |  |  | 3008 | 2011-07-01 | 620 |  |  | 1
| CADEIRA GIRATÓRIA C/ RODAS E BRAÇOS - PRETA | Bom | SESMT | 668631 |  |  | 3008 | 2011-07-01 | 620 |  |  | 1
| CADEIRA GIRATÓRIA C/ RODAS E BRAÇOS - PRETA | Bom | MANUTENÇÃO | 668632 |  |  | 3008 | 2011-07-01 | 620 |  |  | 1
| CADEIRA GIRATÓRIA C/ RODAS E BRAÇOS - PRETA | Bom | FARMÁCIA | 668633 |  |  | 3008 | 2011-07-01 | 620 |  |  | 1
| CADEIRA GIRATÓRIA C/ RODAS E BRAÇOS - PRETA | Bom | CORREDOR EMERGENCIA | 668634 |  |  | 3008 | 2011-07-01 | 620 |  |  | 1
| CADEIRA GIRATÓRIA C/ RODAS E BRAÇOS - PRETA | Bom | ORTOPEDIA POSTO DE ENFERMAGEM | 668635 |  |  | 3008 | 2011-07-01 | 620 |  |  | 1
| CADEIRA GIRATÓRIA C/ RODAS E BRAÇOS - PRETA | Bom | UTI PEDIÁTRICA | 668636 |  |  | 3008 | 2011-07-01 | 620 |  |  | 1
| CADEIRA GIRATÓRIA C/ RODAS E BRAÇOS - PRETA | Bom | SND | 668637 |  |  | 3008 | 2011-07-01 | 620 |  |  | 1
| CADEIRA GIRATÓRIA C/ RODAS E BRAÇOS - PRETA | Bom | AGENCIA TRANSFUSIONAL | 668638 |  |  | 3008 | 2011-07-01 | 620 |  |  | 1
| CADEIRA GIRATÓRIA C/ RODAS E BRAÇOS - PRETA | Bom | CME | 668639 |  |  | 3008 | 2011-07-01 | 620 |  |  | 1
| CADEIRA GIRATÓRIA C/ RODAS E BRAÇOS - PRETA | Bom | SERVIÇO SOCIAL | 668640 |  |  | 3008 | 2011-07-01 | 620 |  |  | 1
| CADEIRA GIRATÓRIA C/ RODAS E BRAÇOS - PRETA | Bom | SERVIÇO SOCIAL | 668641 |  |  | 3008 | 2011-07-01 | 620 |  |  | 1
| CADEIRA GIRATÓRIA C/ RODAS E BRAÇOS - PRETA | Bom | LAVANDERIA | 668642 |  |  | 3008 | 2011-07-01 | 620 |  |  | 1
| CADEIRA GIRATÓRIA C/ RODAS E BRAÇOS - PRETA | Bom | SCIRAS | 668643 |  |  | 3008 | 2011-07-01 | 620 |  |  | 1
| CADEIRA GIRATÓRIA C/ RODAS E BRAÇOS - PRETA | Bom | SESMT | 668644 |  |  | 3008 | 2011-07-01 | 620 |  |  | 1
| CADEIRA GIRATÓRIA C/ RODAS E BRAÇOS - PRETA | Bom | AUDITORIA BLOCO B | 668645 |  |  | 3008 | 2011-07-01 | 620 |  |  | 1
| CADEIRA GIRATÓRIA C/ RODAS E BRAÇOS - PRETA | Bom | CONTABILIDADE / ESTATISTICA | 668646 |  |  | 3008 | 2011-07-01 | 620 |  |  | 1
| CADEIRA GIRATÓRIA C/ RODAS E BRAÇOS - PRETA | Bom | SUPERVISAO DE ENFERMAGEM | 668647 |  |  | 3008 | 2011-07-01 | 620 |  |  | 1
| CADEIRA GIRATÓRIA C/ RODAS E BRAÇOS - PRETA | Bom | SUPERVISAO SERVIÇOS GERAIS | 668648 |  |  | 3008 | 2011-07-01 | 620 |  |  | 1
| CADEIRA GIRATÓRIA C/ RODAS E BRAÇOS - PRETA | Bom | CLINICA MEDICA - POSTO DE ENFERMAGEM | 668649 |  |  | 3008 | 2011-07-01 | 620 |  |  | 1
| CADEIRA GIRATÓRIA C/ RODAS E BRAÇOS - PRETA | Bom | CME | 668650 |  |  | 3008 | 2011-07-01 | 620 |  |  | 1
| CADEIRA GIRATÓRIA C/ RODAS E BRAÇOS - PRETA | Bom | QUALIDADE | 668651 |  |  | 3008 | 2011-07-01 | 620 |  |  | 1
| CADEIRA GIRATÓRIA C/ RODAS E BRAÇOS - PRETA | Bom | ORTOPEDIA POSTO DE ENFERMAGEM | 668652 |  |  | 3008 | 2011-07-01 | 620 |  |  | 1
| CADEIRA GIRATÓRIA C/ RODAS E BRAÇOS - PRETA | Bom | TOMOGRAFIA | 668653 |  |  | 3008 | 2011-07-01 | 620 |  |  | 1
| CADEIRA GIRATÓRIA C/ RODAS E BRAÇOS - PRETA | Bom | NIR | 668654 |  |  | 3008 | 2011-07-01 | 620 |  |  | 1
| CADEIRA GIRATÓRIA C/ RODAS E BRAÇOS - PRETA | Bom | RH/NEP | 668655 |  |  | 3008 | 2011-07-01 | 620 |  |  | 1
| CADEIRA GIRATÓRIA C/ RODAS E BRAÇOS - PRETA | Bom | ARQUIVO AREA EXTERNA | 668656 |  |  | 3008 | 2011-07-01 | 620 |  |  | 1
| CADEIRA GIRATÓRIA C/ RODAS E BRAÇOS - PRETA | Bom | GUARITA | 668657 |  |  | 3008 | 2011-07-01 | 620 |  |  | 1
| CADEIRA GIRATÓRIA C/ RODAS E BRAÇOS - PRETA | Bom | ARQUIVO AREA EXTERNA | 668658 |  |  | 3008 | 2011-07-01 | 620 |  |  | 1
| CADEIRA GIRATÓRIA C/ RODAS E BRAÇOS - PRETA | Bom | SECRETARIA CC | 668659 |  |  | 3008 | 2011-07-01 | 620 |  |  | 1
| CADEIRA GIRATÓRIA C/ RODAS E BRAÇOS - PRETA | Bom | SECRETARIA CORPO CLINICO | 668660 |  |  | 3008 | 2011-07-01 | 620 |  |  | 1
| CADEIRA GIRATÓRIA C/ RODAS E BRAÇOS - PRETA | Bom | CME | 668661 |  |  | 3008 | 2011-07-01 | 620 |  |  | 1
| CADEIRA GIRATÓRIA C/ RODAS E BRAÇOS - PRETA | Bom | CME | 668662 |  |  | 3008 | 2011-07-01 | 620 |  |  | 1
| CADEIRA GIRATÓRIA C/ RODAS E BRAÇOS - PRETA | Bom | CONTABILIDADE / ESTATISTICA | 668663 |  |  | 3008 | 2011-07-01 | 620 |  |  | 1
| CADEIRA GIRATÓRIA C/ RODAS E BRAÇOS - PRETA | Bom | EQUIPE MULTIDISCIPLINAR | 668664 |  |  | 3008 | 2011-07-01 | 620 |  |  | 1
| CADEIRA GIRATÓRIA C/ RODAS E BRAÇOS - PRETA | Bom | DIRETORIA GERAL | 668665 |  |  | 3008 | 2011-07-01 | 620 |  |  | 1
| CADEIRA GIRATÓRIA C/ RODAS E BRAÇOS - PRETA | Bom | ORTOPEDIA POSTO DE ENFERMAGEM | 668666 |  |  | 3008 | 2011-07-01 | 620 |  |  | 1
| CADEIRA GIRATÓRIA C/ RODAS E BRAÇOS - PRETA | Bom | RECEPÇÃO A | 668667 |  |  | 3008 | 2011-07-01 | 620 |  |  | 1
| CADEIRA GIRATÓRIA C/ RODAS E BRAÇOS - PRETA | Bom | NIR | 668668 |  |  | 3008 | 2011-07-01 | 620 |  |  | 1
| CADEIRA GIRATÓRIA C/ RODAS E BRAÇOS - PRETA | Bom | OBSERVAÇÃO FEMININA | 668670 |  |  | 3008 | 2011-07-01 | 620 |  |  | 1
| CADEIRA GIRATÓRIA C/ RODAS E BRAÇOS - PRETA | Bom | BPA | 668671 |  |  | 3008 | 2011-07-01 | 620 |  |  | 1
| CADEIRA GIRATÓRIA C/ RODAS E BRAÇOS - PRETA | Bom | QUALIDADE | 668672 |  |  | 3008 | 2011-07-01 | 620 |  |  | 1
| CADEIRA GIRATÓRIA C/ RODAS E BRAÇOS - PRETA | Bom | AGENCIA TRANSFUSIONAL | 668673 |  |  | 3008 | 2011-07-01 | 620 |  |  | 1
| CADEIRA GIRATÓRIA C/ RODAS E BRAÇOS - PRETA | Bom | ORTOPEDIA POSTO DE ENFERMAGEM | 668674 |  |  | 3008 | 2011-07-01 | 620 |  |  | 1
| CADEIRA GIRATÓRIA C/ RODAS E BRAÇOS - PRETA | Bom | ENGENHARIA CLINICA | 668675 |  |  | 3008 | 2011-07-01 | 620 |  |  | 1
| CADEIRA GIRATÓRIA C/ RODAS E BRAÇOS - PRETA | Bom | FARMÁCIA | 668676 |  |  | 3008 | 2011-07-01 | 620 |  |  | 1
| CADEIRA GIRATÓRIA C/ RODAS E BRAÇOS - PRETA | Bom | CLINICA MEDICA - POSTO DE ENFERMAGEM | 668677 |  |  | 3008 | 2011-07-01 | 620 |  |  | 1
| CADEIRA GIRATÓRIA C/ RODAS E BRAÇOS - PRETA | Bom | RECEPÇÃO A | 668678 |  |  | 3008 | 2011-07-01 | 620 |  |  | 1
| CADEIRA GIRATÓRIA C/ RODAS E BRAÇOS - PRETA | Bom | AGENCIA TRANSFUSIONAL | 668679 |  |  | 3008 | 2011-07-01 | 620 |  |  | 1
| CADEIRA GIRATÓRIA C/ RODAS E BRAÇOS - PRETA | Bom | CONTABILIDADE / ESTATISTICA | 668680 |  |  | 3008 | 2011-07-01 | 620 |  |  | 1
| CADEIRA GIRATÓRIA C/ RODAS E BRAÇOS - PRETA | Bom | LABORATORIO CORREDOR | 668681 |  |  | 3008 | 2011-07-01 | 620 |  |  | 1
| CADEIRA GIRATÓRIA C/ RODAS E BRAÇOS - PRETA | Bom | SND | 668682 |  |  | 3008 | 2011-07-01 | 620 |  |  | 1
| CADEIRA GIRATÓRIA C/ RODAS E BRAÇOS - PRETA | Bom | LAVANDERIA | 668683 |  |  | 3008 | 2011-07-01 | 620 |  |  | 1
| CADEIRA GIRATÓRIA C/ RODAS E BRAÇOS - PRETA | Bom | SECRETARIA CC | 668684 |  |  | 3008 | 2011-07-01 | 620 |  |  | 1
| CADEIRA GIRATÓRIA C/ RODAS E BRAÇOS - PRETA | Bom | CLINICA MEDICA - POSTO DE ENFERMAGEM | 668685 |  |  | 3008 | 2011-07-01 | 620 |  |  | 1
| CADEIRA GIRATÓRIA C/ RODAS E BRAÇOS - PRETA | Bom | FARMÁCIA | 668686 |  |  | 3008 | 2011-07-01 | 620 |  |  | 1
| CADEIRA GIRATÓRIA C/ RODAS E BRAÇOS - PRETA | Bom | ARQUIVO AREA EXTERNA | 668687 |  |  | 3008 | 2011-07-01 | 620 |  |  | 1
| CADEIRA GIRATÓRIA C/ RODAS E BRAÇOS - PRETA | Bom | UTI ADULTO | 668688 |  |  | 3008 | 2011-07-01 | 620 |  |  | 1
| CADEIRA GIRATÓRIA C/ RODAS E BRAÇOS - PRETA | Bom | LABORATOROIO TRIAGEM | 668689 |  |  | 3008 | 2011-07-01 | 620 |  |  | 1
| CADEIRA GIRATÓRIA C/ RODAS E BRAÇOS - PRETA | Bom | RAIO X 1 | 668690 |  |  | 3008 | 2011-07-01 | 620 |  |  | 1
| CADEIRA GIRATÓRIA C/ RODAS E BRAÇOS - PRETA | Bom | DIRETORIA ASSISTENCIAL | 668691 |  |  | 3008 | 2011-07-01 | 620 |  |  | 1
| CADEIRA GIRATÓRIA C/ RODAS E BRAÇOS - PRETA | Bom | DIRETORIA ASSISTENCIAL | 668692 |  |  | 3008 | 2011-07-01 | 620 |  |  | 1
| CADEIRA GIRATÓRIA C/ RODAS E BRAÇOS - PRETA | Bom | FARMÁCIA | 668693 |  |  | 3008 | 2011-07-01 | 620 |  |  | 1
| CADEIRA GIRATÓRIA C/ RODAS E BRAÇOS - PRETA | Bom | ALMOXARIFADO | 668694 |  |  | 3008 | 2011-07-01 | 620 |  |  | 1
| CADEIRA GIRATÓRIA C/ RODAS E BRAÇOS - PRETA | Bom | RECEPÇÃO A | 668695 |  |  | 3008 | 2011-07-01 | 620 |  |  | 1
| CADEIRA GIRATÓRIA C/ RODAS E BRAÇOS - PRETA | Bom | RH/NEP | 668696 |  |  | 3008 | 2011-07-01 | 620 |  |  | 1
| CADEIRA GIRATÓRIA C/ RODAS E BRAÇOS - PRETA | Bom | AUDITORIA BLOCO B | 668697 |  |  | 3008 | 2011-07-01 | 620 |  |  | 1
| CADEIRA GIRATÓRIA C/ RODAS E BRAÇOS - PRETA | Bom | AUDITORIA BLOCO B | 668698 |  |  | 3008 | 2011-07-01 | 620 |  |  | 1
| CADEIRA GIRATÓRIA C/ RODAS E BRAÇOS - PRETA | Bom | TECNOLOGIA DA INFORMAÇÃO | 668699 |  |  | 3008 | 2011-07-01 | 620 |  |  | 1
| CADEIRA GIRATÓRIA C/ RODAS E BRAÇOS - PRETA | Bom | AUDITORIA BLOCO B | 668701 |  |  | 3008 | 2011-07-01 | 620 |  |  | 1
| CADEIRA GIRATÓRIA C/ RODAS E BRAÇOS - PRETA | Bom | DEPARTAMENTO PESSOAL | 668702 |  |  | 3008 | 2011-07-01 | 620 |  |  | 1
| CADEIRA GIRATÓRIA C/ RODAS E BRAÇOS - PRETA | Bom | SCIRAS | 668703 |  |  | 3008 | 2011-07-01 | 620 |  |  | 1
| CADEIRA GIRATÓRIA C/ RODAS E BRAÇOS - PRETA | Bom | SECRETARIA CC | 668704 |  |  | 3008 | 2011-07-01 | 620 |  |  | 1
| CADEIRA GIRATÓRIA C/ RODAS E BRAÇOS - PRETA | Bom | ORTOPEDIA POSTO DE ENFERMAGEM | 668705 |  |  | 3008 | 2011-07-01 | 620 |  |  | 1
| CADEIRA GIRATÓRIA C/ RODAS E BRAÇOS - PRETA | Bom | MEDICINA OCUPACIONAL | 668706 |  |  | 3008 | 2011-07-01 | 620 |  |  | 1
| CADEIRA GIRATÓRIA C/ RODAS E BRAÇOS - PRETA | Bom | UTI ADULTO | 668707 |  |  | 3008 | 2011-07-01 | 620 |  |  | 1
| CADEIRA GIRATÓRIA C/ RODAS E BRAÇOS - PRETA | Bom | ARQUIVO AREA EXTERNA | 668708 |  |  | 3008 | 2011-07-01 | 620 |  |  | 1
| CADEIRA GIRATÓRIA C/ RODAS E BRAÇOS - PRETA | Bom | QUALIDADE | 668709 |  |  | 3008 | 2011-07-01 | 620 |  |  | 1
| CADEIRA GIRATÓRIA C/ RODAS E BRAÇOS - PRETA | Bom | DEPARTAMENTO PESSOAL | 668710 |  |  | 3008 | 2011-07-01 | 620 |  |  | 1
| CADEIRA GIRATÓRIA C/ RODAS E BRAÇOS - PRETA | Bom | RECEPÇÃO A | 668711 |  |  | 3008 | 2011-07-01 | 620 |  |  | 1
| LONGARINA C/ 3 LUGARES - PRETA | Bom | BOX | 668716 |  |  | 3008 | 2011-07-01 | 2900 |  |  | 1
| LONGARINA C/ 2 LUGARES - PRETA | Bom | CORREDOR SADT | 668717 |  |  | 3008 | 2011-07-01 | 2050 |  |  | 1
| LONGARINA C/ 3 LUGARES - PRETA | Bom | CORREDOR SADT | 668718 |  |  | 3008 | 2011-07-01 | 2900 |  |  | 1
| LONGARINA C/ 3 LUGARES - PRETA | Bom | ISOLAMENTO COVID 19 | 668719 |  |  | 3008 | 2011-07-01 | 2900 |  |  | 1
| LONGARINA C/ 3 LUGARES - PRETA | Bom | ULTRASSONOGRAFIA | 668720 |  |  | 3008 | 2011-07-01 | 2900 |  |  | 1
| LONGARINA C/ 2 LUGARES - PRETA | Bom | BOX | 668726 |  |  | 3008 | 2011-07-01 | 2050 |  |  | 1
| LONGARINA C/ 2 LUGARES - PRETA | Bom | NIR | 668727 |  |  | 3008 | 2011-07-01 | 2050 |  |  | 1
| LONGARINA C/ 2 LUGARES - PRETA | Bom | RECEPÇÃO A | 668728 |  |  | 3008 | 2011-07-01 | 2050 |  |  | 1
| LONGARINA C/ 2 LUGARES - PRETA | Bom | CORREDOR SADT | 668729 |  |  | 3008 | 2011-07-01 | 350 |  |  | 1
| LONGARINA C/ 2 LUGARES - PRETA | Bom | CORREDOR SADT | 668730 |  |  | 3008 | 2011-07-01 | 2050 |  |  | 1
| LONGARINA C/ 2 LUGARES - PRETA | Bom | ULTRASSONOGRAFIA | 668731 |  |  | 3008 | 2011-07-01 | 2050 |  |  | 1
| LONGARINA C/ 2 LUGARES - PRETA | Bom | BOX | 668732 |  |  | 3008 | 2011-07-01 | 2050 |  |  | 1
| LONGARINA C/ 2 LUGARES - PRETA | Bom | RECEPÇÃO A | 668733 |  |  | 3008 | 2011-07-01 | 2050 |  |  | 1
| LONGARINA C/ 2 LUGARES - PRETA | Bom | RECEPÇÃO A | 668734 |  |  | 3008 | 2011-07-01 | 2050 |  |  | 1
| LONGARINA C/ 2 LUGARES - PRETA | Bom | CORREDOR SADT | 668735 |  |  | 3008 | 2011-07-01 | 2050 |  |  | 1
| LONGARINA C/ 2 LUGARES - PRETA | Bom | RECEPÇÃO A | 668736 |  |  | 3008 | 2011-07-01 | 350 |  |  | 1
| LONGARINA C/ 2 LUGARES - PRETA | Bom | RECEPÇÃO A | 668737 |  |  | 3008 | 2011-07-01 | 2050 |  |  | 1
| LONGARINA C/ 2 LUGARES - PRETA | Bom | RECEPÇÃO A | 668738 |  |  | 3008 | 2011-07-01 | 2050 |  |  | 1
| LONGARINA C/ 2 LUGARES - PRETA | Bom | RECEPÇÃO A | 668739 |  |  | 3008 | 2011-07-01 | 2050 |  |  | 1
| LONGARINA C/ 2 LUGARES - PRETA | Bom | COPA PRONTO SOCORRO | 668740 |  |  | 3008 | 2011-07-01 | 2050 |  |  | 1
| LONGARINA C/ 2 LUGARES - PRETA | Bom | RECEPÇÃO A | 668741 |  |  | 3008 | 2011-07-01 | 2050 |  |  | 1
| LONGARINA C/ 3 LUGARES - PRETA | Bom | RECEPÇÃO A | 668742 |  |  | 3008 | 2011-07-01 | 2900 |  |  | 1
| LONGARINA C/ 3 LUGARES - PRETA | Bom | SECRETARIA DIRETORIA | 668743 |  |  | 3008 | 2011-07-01 | 2900 |  |  | 1
| LONGARINA C/ 3 LUGARES - PRETA | Bom | RECEPÇÃO A | 668744 |  |  | 3008 | 2011-07-01 | 2900 |  |  | 1
| LONGARINA C/ 3 LUGARES - PRETA | Bom | CORREDOR SADT | 668745 |  |  | 3008 | 2011-07-01 | 2900 |  |  | 1
| LONGARINA C/ 3 LUGARES - PRETA | Bom | RECEPÇÃO A | 668746 |  |  | 3008 | 2011-07-01 | 2900 |  |  | 1
| LONGARINA C/ 3 LUGARES - PRETA | Ótimo | RECEPÇÃO A | 668747 |  |  | 3008 | 2011-07-01 | 2900 |  |  | 1
| LONGARINA C/ 3 LUGARES - PRETA | Ótimo | RECEPÇÃO A | 668748 |  |  | 3008 | 2011-07-01 | 2900 |  |  | 1
| CADEIRA FIXA - PRETA | Ótimo | GUARITA | 668749 |  |  | 3008 | 2011-07-01 | 300 |  |  | 1
| CADEIRA GIRATÓRIA C/ RODAS E BRAÇOS - PRETA | Ótimo | AUDITORIA BLOCO B | 668750 |  |  | 3008 | 2011-07-01 | 620 |  |  | 1
| CADEIRA GIRATÓRIA C/ RODAS E BRAÇOS - PRETA | Ótimo | RH/NEP | 668751 |  |  | 3008 | 2011-07-01 | 620 |  |  | 1
| CADEIRA GIRATÓRIA C/ RODAS E BRAÇOS - PRETA | Ótimo | BPA | 668752 |  |  | 3008 | 2011-07-01 | 620 |  |  | 1
| CADEIRA GIRATÓRIA C/ RODAS E BRAÇOS - PRETA | Ótimo | ENGENHARIA CLINICA | 668754 |  |  | 3008 | 2011-07-01 | 620 |  |  | 1
| CADEIRA GIRATÓRIA C/ RODAS E BRAÇOS - PRETA | Regular | AUDITORIA BLOCO B | 668755 |  |  | 3008 | 2011-07-01 | 620 |  |  | 1
| CADEIRA GIRATÓRIA C/ RODAS E BRAÇOS - PRETA | Ótimo | TOMOGRAFIA | 668756 |  |  | 3008 | 2011-07-01 | 620 |  |  | 1
| CADEIRA GIRATÓRIA S/ BRAÇOS - PRETA | Ótimo | MANUTENÇÃO | 668757 |  |  | 3008 | 2011-07-01 | 500 |  |  | 1
| CADEIRA GIRATÓRIA C/ RODAS E BRAÇOS - PRETA | Ótimo | LOGÍSTICA | 668758 |  |  | 3008 | 2011-07-01 | 620 |  |  | 1
| CADEIRA GIRATÓRIA S/ BRAÇOS - PRETA | Ótimo | MANUTENÇÃO | 668759 |  |  | 3008 | 2011-07-01 | 500 |  |  | 1
| CADEIRA GIRATÓRIA C/ RODAS E BRAÇOS - PRETA | Ótimo | SECRETARIA CORPO CLINICO | 668760 |  |  | 3008 | 2011-07-01 | 620 |  |  | 1
| CADEIRA GIRATÓRIA S/ BRAÇOS - PRETA | Ótimo | EQUIPE MULTIDISCIPLINAR | 668761 |  |  | 3008 | 2011-07-01 | 500 |  |  | 1
| CADEIRA GIRATÓRIA C/ RODAS E BRAÇOS - PRETA | Ótimo | CAMARA ESCURA IMAGEM | 668762 |  |  | 3008 | 2011-07-01 | 620 |  |  | 1
| CADEIRA GIRATÓRIA C/ RODAS E BRAÇOS - PRETA | Ótimo | CONSULTÓRIO MÉDICO 1 | 668763 |  |  | 3008 | 2011-07-01 | 620 |  |  | 1
| CADEIRA GIRATÓRIA C/ RODAS E BRAÇOS - PRETA | Ótimo | RH/NEP | 668764 |  |  | 3008 | 2011-07-01 | 620 |  |  | 1
| CADEIRA GIRATÓRIA C/ RODAS E BRAÇOS - PRETA | Ótimo | DEPÓSITO MANUTENÇÃO | 668765 |  |  | 3008 | 2011-07-01 | 620 |  |  | 1
| CADEIRA GIRATÓRIA C/ RODAS E BRAÇOS - PRETA | Ótimo | CLINICA MEDICA - POSTO DE ENFERMAGEM | 668766 |  |  | 3008 | 2011-07-01 | 620 |  |  | 1
| CADEIRA GIRATÓRIA S/ BRAÇOS - PRETA | Bom | OBSERVAÇÃO MASCULINA | 668767 |  |  | 3008 | 2011-07-01 | 500 |  |  | 1
| CADEIRA GIRATÓRIA C/ RODAS E BRAÇOS - PRETA | Bom | ENGENHARIA CLINICA | 668768 |  |  | 3008 | 2011-07-01 | 620 |  |  | 1
| CADEIRA GIRATÓRIA C/ RODAS E BRAÇOS - PRETA | Bom | SALA DE LAUDO MEDICO IMAGEM | 668769 |  |  | 3008 | 2011-07-01 | 620 |  |  | 1
| CADEIRA GIRATÓRIA C/ RODAS E BRAÇOS - PRETA | Bom | LOGÍSTICA | 668770 |  |  | 3008 | 2011-07-01 | 620 |  |  | 1
| CADEIRA GIRATÓRIA S/ BRAÇOS - PRETA | Bom | SALA VERMELHA/AMARELA | 668771 |  |  | 3008 | 2011-07-01 | 500 |  |  | 1
| CADEIRA GIRATÓRIA S/ BRAÇOS - PRETA | Bom | CONTABILIDADE / ESTATISTICA | 668772 |  |  | 3008 | 2011-07-01 | 500 |  |  | 1
| CADEIRA GIRATÓRIA C/ RODAS E BRAÇOS - PRETA | Bom | RECEPÇÃO A | 668773 |  |  | 3008 | 2011-07-01 | 620 |  |  | 1
| CADEIRA GIRATÓRIA C/ RODAS E BRAÇOS - PRETA | Bom | LABORATORIO COORDENAÇÃO | 668774 |  |  | 3008 | 2011-07-01 | 620 |  |  | 1
| CADEIRA GIRATÓRIA C/ RODAS E BRAÇOS - PRETA | Bom | MANUTENÇÃO | 668775 |  |  | 3008 | 2011-07-01 | 620 |  |  | 1
| CADEIRA GIRATÓRIA C/ RODAS E BRAÇOS - PRETA | Bom | LABORATORIO ADMINISTRATIVO | 668776 |  |  | 3008 | 2011-07-01 | 620 |  |  | 1
| CADEIRA GIRATÓRIA C/ RODAS E BRAÇOS - PRETA | Bom | RECEPÇÃO A | 668777 |  |  | 3008 | 2011-07-01 | 620 |  |  | 1
| CADEIRA GIRATÓRIA C/ RODAS E BRAÇOS - PRETA | Bom | TECNOLOGIA DA INFORMAÇÃO | 668778 |  |  | 3008 | 2011-07-01 | 620 |  |  | 1
| CADEIRA GIRATÓRIA S/ BRAÇOS - PRETA | Bom | UTI PEDIÁTRICA | 668779 |  |  | 3008 | 2011-07-01 | 500 |  |  | 1
| CADEIRA GIRATÓRIA C/ RODAS E BRAÇOS - PRETA | Bom | QUALIDADE | 668780 |  |  | 3008 | 2011-07-01 | 620 |  |  | 1
| CADEIRA GIRATÓRIA C/ RODAS E BRAÇOS - PRETA | Bom | ULTRASSONOGRAFIA | 668781 |  |  | 3008 | 2011-07-01 | 620 |  |  | 1
| CADEIRA GIRATÓRIA S/ BRAÇOS - PRETA | Bom | UTI PEDIÁTRICA | 668782 |  |  | 3008 | 2011-07-01 | 500 |  |  | 1
| CADEIRA GIRATÓRIA S/ BRAÇOS - PRETA | Bom | MEDICINA OCUPACIONAL | 668783 |  |  | 3008 | 2011-07-01 | 500 |  |  | 1
| CADEIRA GIRATÓRIA S/ BRAÇOS - PRETA | Bom | LAVANDERIA | 668784 |  |  | 3008 | 2011-07-01 | 500 |  |  | 1
| CADEIRA GIRATÓRIA C/ RODAS E BRAÇOS - PRETA | Bom | ENGENHARIA CLINICA | 668785 |  |  | 3008 | 2011-07-01 | 620 |  |  | 1
| CADEIRA GIRATÓRIA C/ RODAS E BRAÇOS - PRETA | Bom | AUDITORIA BLOCO B | 668786 |  |  | 3008 | 2011-07-01 | 620 |  |  | 1
| CADEIRA GIRATÓRIA C/ RODAS E BRAÇOS - PRETA | Bom | UTI ADULTO | 668787 |  |  | 3008 | 2011-07-01 | 620 |  |  | 1
| CADEIRA GIRATÓRIA C/ RODAS E BRAÇOS - PRETA | Bom | DEPOSITO PATRIMONIO | 668788 |  |  | 3008 | 2011-07-01 | 620 |  |  | 1
| CADEIRA GIRATÓRIA C/ RODAS E BRAÇOS - PRETA | Bom | SAU/OUVIDORIA | 668789 |  |  | 3008 | 2011-07-01 | 620 |  |  | 1
| CADEIRA GIRATÓRIA S/ BRAÇOS - PRETA | Bom | DEPARTAMENTO PESSOAL | 668790 |  |  | 3008 | 2011-07-01 | 500 |  |  | 1
| CADEIRA GIRATÓRIA C/ RODAS E BRAÇOS - PRETA | Bom | CONFORTO MÉDICO BLOCO A | 668791 |  |  | 3008 | 2011-07-01 | 620 |  |  | 1
| CADEIRA GIRATÓRIA S/ BRAÇOS - PRETA | Bom | CONSULTÓRIO MÉDICO 1 | 668792 |  |  | 3008 | 2011-07-01 | 500 |  |  | 1
| CADEIRA GIRATÓRIA S/ BRAÇOS - PRETA | Bom | EQUIPE MULTIDISCIPLINAR | 668793 |  |  | 3008 | 2011-07-01 | 500 |  |  | 1
| CADEIRA GIRATÓRIA S/ BRAÇOS - PRETA | Bom | MEDICINA OCUPACIONAL | 668794 |  |  | 3008 | 2011-07-01 | 500 |  |  | 1
| CADEIRA GIRATÓRIA S/ BRAÇOS - PRETA | Bom | NIR | 668795 |  |  | 3008 | 2011-07-01 | 500 |  |  | 1
| CADEIRA GIRATÓRIA C/ RODAS E BRAÇOS - PRETA | Bom | PRONTO SOCORRO | 668796 |  |  | 3008 | 2011-07-01 | 620 |  |  | 1
| CADEIRA GIRATÓRIA S/ BRAÇOS - PRETA | Bom | LABORATORIO HEMATOLOGIA | 668797 |  |  | 3008 | 2011-07-01 | 500 |  |  | 1
| CADEIRA GIRATÓRIA S/ BRAÇOS - PRETA | Bom | LABORATORIO SECRETARIA | 668798 |  |  | 3008 | 2011-07-01 | 500 |  |  | 1
| CADEIRA GIRATÓRIA S/ BRAÇOS - PRETA | Bom | DEPOSITO PATRIMONIO | 668799 |  |  | 3008 | 2011-07-01 | 500 |  |  | 1
| CADEIRA GIRATÓRIA C/ RODAS E BRAÇOS - PRETA | Bom | UTI PEDIÁTRICA | 668800 |  |  | 3308 | 2011-07-01 | 620 |  |  | 1
| CADEIRA GIRATÓRIA S/ BRAÇOS - PRETA | Bom | RH/NEP | 668801 |  |  | 3008 | 2011-07-01 | 500 |  |  | 1
| CADEIRA GIRATÓRIA S/ BRAÇOS - PRETA | Bom | EQUIPE MULTIDISCIPLINAR | 668802 |  |  | 3008 | 2011-07-01 | 500 |  |  | 1
| CADEIRA GIRATÓRIA S/ BRAÇOS - PRETA | Bom | RH/NEP | 668803 |  |  | 3008 | 2011-07-01 | 500 |  |  | 1
| CADEIRA GIRATÓRIA S/ BRAÇOS - PRETA | Bom | LAVANDERIA | 668804 |  |  | 3008 | 2011-07-01 | 500 |  |  | 1
| CADEIRA GIRATÓRIA C/ RODAS E BRAÇOS - PRETA | Bom | GUARITA | 668805 |  |  | 3008 | 2011-07-01 | 550 |  |  | 1
| CADEIRA GIRATÓRIA C/ RODAS E BRAÇOS - PRETA | Bom | UTI ADULTO | 668806 |  |  | 3008 | 2011-07-01 | 620 |  |  | 1
| CADEIRA GIRATÓRIA S/ BRAÇOS - PRETA | Bom | RECEPÇÃO A | 668807 |  |  | 3008 | 2011-07-01 | 500 |  |  | 1
| CADEIRA GIRATÓRIA C/ RODAS E BRAÇOS - PRETA | Bom | LABORATORIO COORDENAÇÃO | 668808 |  |  | 3008 | 2011-07-01 | 620 |  |  | 1
| CADEIRA GIRATÓRIA S/ BRAÇOS - PRETA | Bom | FARMACIA SATELITE | 668809 |  |  | 3008 | 2011-07-01 | 500 |  |  | 1
| CADEIRA GIRATÓRIA S/ BRAÇOS - PRETA | Bom | LABORATORIO FRACIONAMENTO | 668810 |  |  | 3008 | 2011-07-01 | 500 |  |  | 1
| CADEIRA GIRATÓRIA C/ RODAS E BRAÇOS - PRETA | Bom | CONTABILIDADE / ESTATISTICA | 668811 |  |  | 3008 | 2011-07-01 | 620 |  |  | 1
| CADEIRA GIRATÓRIA C/ RODAS E BRAÇOS - PRETA | Bom | UTI PEDIÁTRICA | 668812 |  |  | 3008 | 2011-07-01 | 620 |  |  | 1
| CADEIRA GIRATÓRIA S/ BRAÇOS - PRETA | Bom | DEPOSITO PATRIMONIO | 668813 |  |  | 3008 | 2011-07-01 | 500 |  |  | 1
| CADEIRA GIRATÓRIA S/ BRAÇOS - PRETA | Bom | EQUIPE MULTIDISCIPLINAR | 668814 |  |  | 3008 | 2011-07-01 | 500 |  |  | 1
| CADEIRA GIRATÓRIA C/ RODAS E BRAÇOS - PRETA | Bom | MANUTENÇÃO | 668815 |  |  | 3008 | 2011-07-01 | 620 |  |  | 1
| CADEIRA GIRATÓRIA C/ RODAS E BRAÇOS - PRETA | Bom | ALMOXARIFADO | 668816 |  |  | 3008 | 2011-07-01 | 620 |  |  | 1
| CADEIRA GIRATÓRIA C/ RODAS E BRAÇOS - PRETA | Bom | SALA VERMELHA/AMARELA | 668817 |  |  | 3008 | 2011-07-01 | 550 |  |  | 1
| CADEIRA GIRATÓRIA C/ RODAS E BRAÇOS - PRETA | Bom | CLINICA MEDICA - POSTO DE ENFERMAGEM | 668818 |  |  | 3008 | 2011-07-01 | 620 |  |  | 1
| CADEIRA GIRATÓRIA C/ RODAS E BRAÇOS - PRETA | Bom | ARQUIVO DE IMAGIOLOGIA | 668819 |  |  | 3008 | 2011-07-01 | 620 |  |  | 1
| CADEIRA GIRATÓRIA C/ RODAS E BRAÇOS - PRETA | Bom | PRONTO SOCORRO | 668820 |  |  | 3008 | 2011-07-01 | 620 |  |  | 1
| CADEIRA GIRATÓRIA C/ RODAS E BRAÇOS - PRETA | Bom | ARQUIVO DE IMAGIOLOGIA | 668821 |  |  | 3008 | 2011-07-01 | 620 |  |  | 1
| CADEIRA GIRATÓRIA C/ RODAS E BRAÇOS - PRETA | Bom | RECEPÇÃO B | 668822 |  |  | 3008 | 2011-07-01 | 620 |  |  | 1
| CADEIRA GIRATÓRIA C/ RODAS E BRAÇOS - PRETA | Bom | LABORATORIO CORREDOR | 668823 |  |  | 3008 | 2011-07-01 | 620 |  |  | 1
| CADEIRA GIRATÓRIA C/ RODAS E BRAÇOS - PRETA | Bom | LAVANDERIA | 668825 |  |  | 3008 | 2011-07-01 | 620 |  |  | 1
| CADEIRA GIRATÓRIA C/ RODAS E BRAÇOS - PRETA | Bom | RECEPÇÃO A | 668826 |  |  | 3008 | 2011-07-01 | 620 |  |  | 1
| CADEIRA FIXA - PRETA | Bom | SERVIÇO SOCIAL | 668830 |  |  | 3008 | 2011-07-01 | 300 |  |  | 1
| CADEIRA FIXA - PRETA | Bom | LABORATORIO SECRETARIA | 668831 |  |  | 3008 | 2011-07-01 | 300 |  |  | 1
| CADEIRA FIXA - PRETA | Bom | SALA DE LAUDO MEDICO IMAGEM | 668832 |  |  | 3008 | 2011-07-01 | 300 |  |  | 1
| CADEIRA FIXA - PRETA | Bom | LABORATORIO TRIAGEM | 668833 |  |  | 3008 | 2011-07-01 | 300 |  |  | 1
| CADEIRA FIXA - PRETA | Bom | SALA VERMELHA/AMARELA | 668834 |  |  | 3008 | 2011-07-01 | 300 |  |  | 1
| CADEIRA FIXA - PRETA | Bom | DIAGNOSTICO POR IMAGEM | 668835 |  |  | 3008 | 2011-07-01 | 300 |  |  | 1
| CADEIRA FIXA - PRETA | Bom | RAIO X 1 | 668836 |  |  | 3008 | 2011-07-01 | 300 |  |  | 1
| CADEIRA FIXA - PRETA | Bom | DIRETORIA ASSISTENCIAL | 668837 |  |  | 3008 | 2011-07-01 | 300 |  |  | 1
| CADEIRA FIXA - PRETA | Bom | SALA DE REUNIOES | 668838 |  |  | 3008 | 2011-07-01 | 300 |  |  | 1
| CADEIRA FIXA - PRETA | Bom | CME - UTILIDADES | 668839 |  |  | 3008 | 2011-07-01 | 300 |  |  | 1
| CADEIRA FIXA - PRETA | Bom | SALA VERMELHA/AMARELA | 668840 |  |  | 3008 | 2011-07-01 | 300 |  |  | 1
| CADEIRA FIXA - PRETA | Bom | SALA DE REUNIOES | 668841 |  |  | 3008 | 2011-07-01 | 300 |  |  | 1
| CADEIRA FIXA - PRETA | Bom | SALA DE REUNIOES | 668842 |  |  | 3008 | 2011-07-01 | 300 |  |  | 1
| CADEIRA FIXA - PRETA | Bom | DIRETORIA ASSISTENCIAL | 668843 |  |  | 3008 | 2011-07-01 | 300 |  |  | 1
| CADEIRA FIXA - PRETA | Bom | LABORATORIO SECRETARIA | 668844 |  |  | 3008 | 2011-07-01 | 900 |  |  | 1
| CADEIRA FIXA - PRETA | Bom | SALA DE REUNIOES | 668845 |  |  | 3008 | 2011-07-01 | 300 |  |  | 1
| CADEIRA FIXA - PRETA | Bom | RECEPÇÃO A | 668846 |  |  | 3008 | 2011-07-01 | 300 |  |  | 1
| CADEIRA FIXA - PRETA | Bom | CLINICA MEDICA - POSTO DE ENFERMAGEM | 668847 |  |  | 3008 | 2011-07-01 | 300 |  |  | 1
| CADEIRA FIXA - PRETA | Bom | OBSERVAÇÃO MASCULINA | 668848 |  |  | 3008 | 2011-07-01 | 300 |  |  | 1
| CADEIRA FIXA - PRETA | Bom | AUDITORIO | 668849 |  |  | 3008 | 2011-07-01 | 300 |  |  | 1
| CADEIRA FIXA - PRETA | Bom | LABORATORIO TRIAGEM | 668850 |  |  | 3008 | 2011-07-01 | 300 |  |  | 1
| CADEIRA FIXA - PRETA | Bom | TOMOGRAFIA | 668851 |  |  | 3008 | 2011-07-01 | 300 |  |  | 1
| CADEIRA FIXA - PRETA | Bom | SALA DE REUNIOES | 668852 |  |  | 3008 | 2011-07-01 | 300 |  |  | 1
| CADEIRA FIXA - PRETA | Bom | AUDITORIA BLOCO B | 668853 |  |  | 3008 | 2011-07-01 | 300 |  |  | 1
| CADEIRA FIXA - PRETA | Ótimo | SALA VERMELHA/AMARELA | 668854 |  |  | 3008 | 2011-07-01 | 300 |  |  | 1
| CADEIRA FIXA - PRETA | Ótimo | SUPERVISAO SERVIÇOS GERAIS | 668855 |  |  | 3008 | 2011-07-01 | 300 |  |  | 1
| CADEIRA FIXA - PRETA | Ótimo | SUPERVISAO DE ENFERMAGEM | 668856 |  |  | 3008 | 2011-07-01 | 300 |  |  | 1
| CADEIRA FIXA - PRETA | Bom | CLINICA MEDICA - POSTO DE ENFERMAGEM | 668857 |  |  | 3008 | 2011-07-01 | 300 |  |  | 1
| CADEIRA FIXA - PRETA | Bom | QUALIDADE | 668858 |  |  | 3008 | 2011-07-01 | 300 |  |  | 1
| CADEIRA FIXA - PRETA | Bom | SALA DE ORAÇÃO | 668859 |  |  | 3008 | 2011-07-01 | 300 |  |  | 1
| CADEIRA FIXA - PRETA | Bom | MEDICINA OCUPACIONAL | 668860 |  |  | 3008 | 2011-07-01 | 300 |  |  | 1
| CADEIRA FIXA - PRETA | Bom | SND | 668861 |  |  | 3008 | 2011-07-01 | 300 |  |  | 1
| CADEIRA FIXA - PRETA | Bom | LOGÍSTICA | 668862 |  |  | 3008 | 2011-07-01 | 300 |  |  | 1
| CADEIRA FIXA - PRETA | Ótimo | SECRETARIA CORPO CLINICO | 668863 |  |  | 3008 | 2011-07-01 | 300 |  |  | 1
| CADEIRA FIXA - PRETA | Bom | AUDITORIO | 668864 |  |  | 3008 | 2011-07-01 | 300 |  |  | 1
| CADEIRA FIXA - PRETA | Bom | CME | 668865 |  |  | 3008 | 2011-07-01 | 300 |  |  | 1
| CADEIRA FIXA - PRETA | Bom | CLINICA MEDICA - POSTO DE ENFERMAGEM | 668866 |  |  | 3008 | 2011-07-01 | 300 |  |  | 1
| CADEIRA FIXA - PRETA | Bom | SCIRAS | 668867 |  |  | 3008 | 2011-07-01 | 300 |  |  | 1
| CADEIRA FIXA - PRETA | Bom | ARQUIVO DE IMAGIOLOGIA | 668869 |  |  | 3008 | 2011-07-01 | 300 |  |  | 1
| CADEIRA FIXA - PRETA | Bom | COPA BLOCO E | 668870 |  |  | 3008 | 2011-07-01 | 300 |  |  | 1
| CADEIRA FIXA - PRETA | Bom | CENTRO CIRÚRGICO | 668871 |  |  | 3008 | 2011-07-01 | 300 |  |  | 1
| CADEIRA FIXA - PRETA | Bom | LAVANDERIA | 668872 |  |  | 3008 | 2011-07-01 | 300 |  |  | 1
| CADEIRA FIXA - PRETA | Bom | SAU/OUVIDORIA | 668873 |  |  | 3008 | 2011-07-01 | 300 |  |  | 1
| CADEIRA FIXA - PRETA | Bom | OBSERVAÇÃO MASCULINA | 668874 |  |  | 3008 | 2011-07-01 | 300 |  |  | 1
| CADEIRA FIXA - PRETA | Bom | AUDITORIO | 668875 |  |  | 3008 | 2011-07-01 | 300 |  |  | 1
| CADEIRA FIXA - PRETA | Bom | CLINICA MEDICA - POSTO DE ENFERMAGEM | 668876 |  |  | 3008 | 2011-07-01 | 300 |  |  | 1
| CADEIRA FIXA - PRETA | Bom | CENTRO CIRÚRGICO | 668877 |  |  | 3008 | 2011-07-01 | 300 |  |  | 1
| CADEIRA FIXA - PRETA | Bom | SALA DE REUNIOES | 668878 |  |  | 3008 | 2011-07-01 | 900 |  |  | 1
| CADEIRA FIXA - PRETA | Bom | EQUIPE MULTIDISCIPLINAR | 668879 |  |  | 3008 | 2011-07-01 | 300 |  |  | 1
| CADEIRA FIXA - PRETA | Bom | LAVANDERIA | 668880 |  |  | 3008 | 2011-07-01 | 300 |  |  | 1
| CADEIRA FIXA - PRETA | Bom | CLINICA MEDICA - POSTO DE ENFERMAGEM | 668881 |  |  | 3008 | 2011-07-01 | 300 |  |  | 1
| CADEIRA FIXA - PRETA | Bom | FARMÁCIA | 668882 |  |  | 3008 | 2011-07-01 | 300 |  |  | 1
| CADEIRA FIXA - PRETA | Bom | CLINICA MEDICA - POSTO DE ENFERMAGEM | 668883 |  |  | 3008 | 2011-07-01 | 300 |  |  | 1
| CADEIRA FIXA - PRETA | Bom | LAVANDERIA | 668884 |  |  | 3008 | 2011-07-01 | 300 |  |  | 1
| CADEIRA FIXA - PRETA | Bom | ORTOPEDIA POSTO DE ENFERMAGEM | 668885 |  |  | 3008 | 2011-07-01 | 300 |  |  | 1
| CADEIRA FIXA - PRETA | Bom | TECNOLOGIA DA INFORMAÇÃO | 668886 |  |  | 3008 | 2011-07-01 | 300 |  |  | 1
| CADEIRA FIXA - PRETA | Bom | LABORATORIO TRIAGEM | 668887 |  |  | 3008 | 2011-07-01 | 300 |  |  | 1
| CADEIRA FIXA - PRETA | Bom | SUPERVISAO SERVIÇOS GERAIS | 668888 |  |  | 3008 | 2011-07-01 | 300 |  |  | 1
| CADEIRA FIXA - PRETA | Bom | TOMOGRAFIA | 668889 |  |  | 3008 | 2011-07-01 | 300 |  |  | 1
| CADEIRA FIXA - PRETA | Bom | SALA VERMELHA/AMARELA | 668890 |  |  | 3008 | 2011-07-01 | 300 |  |  | 1
| CADEIRA FIXA - PRETA | Bom | CENTRO CIRÚRGICO | 668891 |  |  | 3008 | 2011-07-01 | 300 |  |  | 1
| CADEIRA FIXA - PRETA | Bom | COPA BLOCO E | 668892 |  |  | 3008 | 2011-07-01 | 300 |  |  | 1
| CADEIRA FIXA - PRETA | Bom | LABORATORIO TRIAGEM | 668893 |  |  | 3008 | 2011-07-01 | 300 |  |  | 1
| CADEIRA FIXA - PRETA | Bom | SALA DE REUNIOES | 668894 |  |  | 3008 | 2011-07-01 | 900 |  |  | 1
| CADEIRA FIXA - PRETA | Bom | SALA VERMELHA/AMARELA | 668895 |  |  | 3008 | 2011-07-01 | 300 |  |  | 1
| CADEIRA FIXA - PRETA | Bom | CME - UTILIDADES | 668896 |  |  | 3008 | 2011-07-01 | 300 |  |  | 1
| CADEIRA FIXA - PRETA | Bom | SALA DE REUNIOES | 668897 |  |  | 3008 | 2011-07-01 | 300 |  |  | 1
| CADEIRA FIXA - PRETA | Bom | CLINICA MEDICA - POSTO DE ENFERMAGEM | 668898 |  |  | 3008 | 2011-07-01 | 300 |  |  | 1
| CADEIRA FIXA - PRETA | Bom | SALA DE REUNIOES | 668899 |  |  | 3008 | 2011-07-01 | 300 |  |  | 1
| CADEIRA FIXA - PRETA | Bom | BOX | 668900 |  |  | 3008 | 2011-07-01 | 300 |  |  | 1
| CADEIRA FIXA - PRETA | Bom | DML SADT | 668901 |  |  | 3008 | 2011-07-01 | 300 |  |  | 1
| CADEIRA FIXA - PRETA | Bom | LAVANDERIA | 668902 |  |  | 3008 | 2011-07-01 | 300 |  |  | 1
| CADEIRA FIXA - PRETA | Bom | SESMT | 668903 |  |  | 3008 | 2011-07-01 | 300 |  |  | 1
| CADEIRA FIXA - PRETA | Bom | CENTRO CIRÚRGICO | 668904 |  |  | 3008 | 2011-07-01 | 300 |  |  | 1
| CADEIRA FIXA - PRETA | Bom | UTI PEDIÁTRICA | 668905 |  |  | 3008 | 2011-07-01 | 300 |  |  | 1
| CADEIRA FIXA - PRETA | Bom | SERVIÇO SOCIAL | 668906 |  |  | 3008 | 2011-07-01 | 300 |  |  | 1
| CADEIRA FIXA - PRETA | Bom | AUDITORIO | 668907 |  |  | 3008 | 2011-07-01 | 300 |  |  | 1
| CADEIRA FIXA - PRETA | Bom | SALA DE REUNIOES | 668908 |  |  | 3008 | 2011-07-01 | 300 |  |  | 1
| CADEIRA FIXA - PRETA | Bom | FARMÁCIA | 668909 |  |  | 3008 | 2011-07-01 | 300 |  |  | 1
| CADEIRA FIXA - PRETA | Bom | LAVANDERIA | 668910 |  |  | 3008 | 2011-07-01 | 300 |  |  | 1
| CADEIRA FIXA - PRETA | Bom | CONSULTÓRIO MÉDICO 2 | 668911 |  |  | 3008 | 2011-07-01 | 300 |  |  | 1
| CADEIRA FIXA - PRETA | Bom | CME | 668912 |  |  | 3008 | 2011-07-01 | 300 |  |  | 1
| CADEIRA FIXA - PRETA | Bom | COPA BLOCO E | 668913 |  |  | 3008 | 2011-07-01 | 300 |  |  | 1
| CADEIRA FIXA - PRETA | Bom | ORTOPEDIA POSTO DE ENFERMAGEM | 668914 |  |  | 3008 | 2011-07-01 | 300 |  |  | 1
| CADEIRA FIXA - PRETA | Bom | ULTRASSONOGRAFIA | 668915 |  |  | 3008 | 2011-07-01 | 300 |  |  | 1
| CADEIRA FIXA - PRETA | Bom | AUDITORIO | 668916 |  |  | 3008 | 2011-07-01 | 300 |  |  | 1
| CADEIRA FIXA - PRETA | Bom | LABORATORIO MICROBIOLOGIA | 668917 |  |  | 3008 | 2011-07-01 | 300 |  |  | 1
| CADEIRA FIXA - PRETA | Bom | CME - UTILIDADES | 668918 |  |  | 3008 | 2011-07-01 | 300 |  |  | 1
| CADEIRA FIXA - PRETA | Bom | CLINICA MEDICA - POSTO DE ENFERMAGEM | 668919 |  |  | 3008 | 2011-07-01 | 300 |  |  | 1
| CADEIRA FIXA - PRETA | Bom | SUPERVISAO DE ENFERMAGEM | 668920 |  |  | 3008 | 2011-07-01 | 300 |  |  | 1
| CADEIRA FIXA - PRETA | Bom | CME | 668921 |  |  | 3008 | 2011-07-01 | 300 |  |  | 1
| CADEIRA FIXA - PRETA | Bom | SAU/OUVIDORIA | 668922 |  |  | 3008 | 2011-07-01 | 300 |  |  | 1
| CADEIRA FIXA - PRETA | Bom | SUPERVISAO DE ENFERMAGEM | 668923 |  |  | 3008 | 2011-07-01 | 300 |  |  | 1
| CADEIRA FIXA - PRETA | Bom | OBSERVAÇÃO MASCULINA | 668924 |  |  | 3008 | 2011-07-01 | 300 |  |  | 1
| CADEIRA FIXA - PRETA | Bom | LABORATORIO TRIAGEM | 668925 |  |  | 3008 | 2011-07-01 | 300 |  |  | 1
| CADEIRA FIXA - PRETA | Bom | COPA BLOCO E | 668926 |  |  | 3008 | 2011-07-01 | 300 |  |  | 1
| CADEIRA FIXA - PRETA | Bom | CLINICA MEDICA - POSTO DE ENFERMAGEM | 668927 |  |  | 3008 | 2011-07-01 | 300 |  |  | 1
| CADEIRA FIXA - PRETA | Bom | SCIRAS | 668928 |  |  | 3008 | 2011-07-01 | 300 |  |  | 1
| CADEIRA FIXA - PRETA | Bom | UTI ADULTO | 668929 |  |  | 3008 | 2011-07-01 | 300 |  |  | 1
| CADEIRA FIXA - PRETA | Bom | CLINICA MEDICA - POSTO DE ENFERMAGEM | 668930 |  |  | 3008 | 2011-07-01 | 300 |  |  | 1
| CADEIRA FIXA - PRETA | Bom | AUDITORIA BLOCO B | 668931 |  |  | 3008 | 2011-07-01 | 300 |  |  | 1
| CADEIRA FIXA - PRETA | Bom | ORTOPEDIA POSTO DE ENFERMAGEM | 668932 |  |  | 3008 | 2011-07-01 | 300 |  |  | 1
| CADEIRA FIXA - PRETA | Bom | SALA DE REUNIOES | 668933 |  |  | 3008 | 2011-07-01 | 300 |  |  | 1
| CADEIRA FIXA - PRETA | Bom | CLINICA MEDICA - POSTO DE ENFERMAGEM | 668934 |  |  | 3008 | 2011-07-01 | 300 |  |  | 1
| CADEIRA FIXA - PRETA | Bom | CONSULTÓRIO MÉDICO 2 | 668935 |  |  | 3008 | 2011-07-01 | 300 |  |  | 1
| CADEIRA FIXA - PRETA | Bom | SERVIÇO SOCIAL | 668936 |  |  | 3008 | 2011-07-01 | 300 |  |  | 1
| CADEIRA FIXA - PRETA | Bom | BOX | 668937 |  |  | 3008 | 2011-07-01 | 300 |  |  | 1
| CADEIRA FIXA - PRETA | Bom | UTI PEDIÁTRICA | 668938 |  |  | 3008 | 2011-07-01 | 300 |  |  | 1
| CADEIRA FIXA - PRETA | Bom | SCIRAS | 668939 |  |  | 3008 | 2011-07-01 | 300 |  |  | 1
| CADEIRA FIXA - PRETA | Bom | CONFORTO MÉDICO BLOCO A | 668940 |  |  | 3008 | 2011-07-01 | 300 |  |  | 1
| CADEIRA FIXA - PRETA | Bom | SALA DE REUNIOES | 668941 |  |  | 3008 | 2011-07-01 | 300 |  |  | 1
| CADEIRA FIXA - PRETA | Bom | SALA DE ORAÇÃO | 668942 |  |  | 3008 | 2011-07-01 | 300 |  |  | 1
| CADEIRA FIXA - PRETA | Bom | SCIRAS | 668943 |  |  | 3008 | 2011-07-01 | 300 |  |  | 1
| CADEIRA FIXA - PRETA | Bom | GERÊNCIA ADMINISTRATIVA | 668944 |  |  | 3008 | 2011-07-01 | 300 |  |  | 1
| CADEIRA FIXA - PRETA | Bom | LABORATORIO SECRETARIA | 668945 |  |  | 3008 | 2011-07-01 | 300 |  |  | 1
| CADEIRA FIXA - PRETA | Bom | SALA DE REUNIOES | 668946 |  |  | 3008 | 2011-07-01 | 300 |  |  | 1
| CADEIRA FIXA - PRETA | Bom | SALA DE REUNIOES | 668947 |  |  | 3008 | 2011-07-01 | 300 |  |  | 1
| CADEIRA FIXA - PRETA | Bom | SALA DE REUNIOES | 668948 |  |  | 3008 | 2011-07-01 | 300 |  |  | 1
| CADEIRA FIXA - PRETA | Bom | DIRETORIA ASSISTENCIAL | 668949 |  |  | 3008 | 2011-07-01 | 300 |  |  | 1
| CADEIRA FIXA - PRETA | Bom | SALA DE REUNIOES | 668950 |  |  | 3008 | 2011-07-01 | 300 |  |  | 1
| CADEIRA FIXA - PRETA | Bom | CENTRO CIRÚRGICO | 668951 |  |  | 3008 | 2011-07-01 | 300 |  |  | 1
| CADEIRA FIXA - PRETA | Bom | QUALIDADE | 668952 |  |  | 3008 | 2011-07-01 | 300 |  |  | 1
| CADEIRA FIXA - PRETA | Bom | DIRETORIA ASSISTENCIAL | 668953 |  |  | 3008 | 2011-07-01 | 900 |  |  | 1
| CADEIRA FIXA - PRETA | Bom | LABORATORIO TRIAGEM | 668954 |  |  | 3008 | 2011-07-01 | 300 |  |  | 1
| CADEIRA FIXA - PRETA | Bom | SALA DE REUNIOES | 668955 |  |  | 3008 | 2011-07-01 | 300 |  |  | 1
| CADEIRA FIXA - PRETA | Bom | FARMÁCIA | 668956 |  |  | 3008 | 2011-07-01 | 300 |  |  | 1
| CADEIRA FIXA - PRETA | Bom | SESMT | 668957 |  |  | 3008 | 2011-07-01 | 300 |  |  | 1
| CADEIRA FIXA - PRETA | Bom | UTI ADULTO | 668958 |  |  | 3008 | 2011-07-01 | 300 |  |  | 1
| CADEIRA FIXA - PRETA | Bom | ORTOPEDIA POSTO DE ENFERMAGEM | 668959 |  |  | 3008 | 2011-07-01 | 300 |  |  | 1
| CADEIRA FIXA - PRETA | Ótimo | SALA DE REUNIOES | 668960 |  |  |  | 2011-07-01 | 300 |  |  | 1
| CADEIRA FIXA - PRETA | Ótimo | SND | 668961 |  |  | 3008 | 2011-07-01 | 300 |  |  | 1
| CADEIRA FIXA - PRETA | Ótimo | LAVANDERIA | 668962 |  |  | 3008 | 2011-07-01 | 300 |  |  | 1
| CADEIRA FIXA - PRETA | Regular | SND | 668963 |  |  | 3008 | 2011-07-01 | 300 |  |  | 1
| CADEIRA GIRATÓRIA C/ RODAS E BRAÇOS PRESIDENTE - PRETA | Ótimo | GERÊNCIA ADMINISTRATIVA | 668964 |  |  | 3008 | 2011-07-01 | 1800 |  |  | 1
| CADEIRA GIRATÓRIA C/ RODAS E BRAÇOS PRESIDENTE - PRETA | Ótimo | DIRETORIA GERAL | 668965 |  |  | 3008 | 2011-07-01 | 300 |  |  | 1
| CADEIRA GIRATÓRIA C/ RODAS E BRAÇOS PRESIDENTE - PRETA | Ótimo | DIRETORIA TECNICA | 668966 |  |  | 3008 | 2011-07-01 | 1800 |  |  | 1
| CADEIRA FIXA - PRETA | Ótimo | DIRETORIA TECNICA | 668967 |  |  | 3008 | 2011-07-01 | 900 |  |  | 1
| CADEIRA FIXA - PRETA | Ótimo | GERÊNCIA ADMINISTRATIVA | 668968 |  |  | 3008 | 2011-07-01 | 900 |  |  | 1
| CADEIRA FIXA - PRETA | Ótimo | DIRETORIA TECNICA | 668969 |  |  | 3008 | 2011-07-01 | 900 |  |  | 1
| CADEIRA FIXA - PRETA | Bom | DIRETORIA TECNICA | 668970 |  |  | 3008 | 2011-07-01 | 900 |  |  | 1
| CADEIRA FIXA - PRETA | Bom | GERÊNCIA ADMINISTRATIVA | 668971 |  |  | 3008 | 2011-07-01 | 900 |  |  | 1
| CADEIRA FIXA - PRETA | Bom | DIRETORIA GERAL | 668972 |  |  | 3008 | 2011-07-01 | 900 |  |  | 1
| CADEIRA FIXA - PRETA | Bom | DIRETORIA GERAL | 668973 |  |  | 3008 | 2011-07-01 | 900 |  |  | 1
| CADEIRA FIXA - PRETA | Bom | DIRETORIA GERAL | 668974 |  |  | 3008 | 2011-07-01 | 900 |  |  | 1
| CADEIRA FIXA - PRETA | Bom | GERÊNCIA ADMINISTRATIVA | 668975 |  |  | 3008 | 2011-07-01 | 900 |  |  | 1
| CADEIRA FIXA - PRETA | Bom | DIRETORIA GERAL | 668976 |  |  | 3159 | 2011-07-01 | 900 |  |  | 1
| CADEIRA FIXA - PRETA | Bom | DIRETORIA GERAL | 668977 |  |  | 3159 | 2011-07-01 | 900 |  |  | 1
| CADEIRA FIXA - PRETA | Bom | DIRETORIA TECNICA | 668978 |  |  | 3159 | 2011-07-01 | 900 |  |  | 1
| CADEIRA FIXA - PRETA | Bom | DIRETORIA GERAL | 668979 |  |  | 3159 | 2011-07-01 | 900 |  |  | 1
| CADEIRA FIXA - PRETA | Bom | GERÊNCIA ADMINISTRATIVA | 668980 |  |  | 3159 | 2011-07-01 | 900 |  |  | 1
| MESA PARA ESCRITÓRIO EM L COM 03 GAVETAS E SUPORTE | Bom | CONSULTÓRIO MÉDICO 1 | 670256 |  |  | 3159 | 2011-07-01 | 1250 |  |  | 1
| MESA PARA ESCRITÓRIO EM L COM 03 GAVETAS E SUPORTE | Bom | DEPARTAMENTO PESSOAL | 670257 |  |  | 3159 | 2011-07-01 | 1250 |  |  | 1
| MESA PARA ESCRITÓRIO EM L COM 03 GAVETAS E SUPORTE | Bom | AUDITORIA BLOCO B | 670258 |  |  | 3159 | 2011-07-01 | 1250 |  |  | 1
| MESA PARA ESCRITÓRIO EM L COM 03 GAVETAS E SUPORTE | Bom | QUALIDADE | 670259 |  |  | 3159 | 2011-07-01 | 1250 |  |  | 1
| MESA PARA ESCRITÓRIO EM L COM 03 GAVETAS E SUPORTE | Bom | ARQUIVO AREA EXTERNA | 670260 |  |  | 3159 | 2011-07-01 | 1250 |  |  | 1
| MESA PARA ESCRITÓRIO EM L COM 03 GAVETAS E SUPORTE | Bom | DEPARTAMENTO PESSOAL | 670261 |  |  | 3159 | 2011-07-01 | 1250 |  |  | 1
| MESA PARA ESCRITÓRIO EM L COM 03 GAVETAS E SUPORTE | Bom | TOMOGRAFIA | 670262 |  |  | 3159 | 2011-07-01 | 1250 |  |  | 1
| MESA PARA ESCRITÓRIO EM L COM 03 GAVETAS E SUPORTE | Bom | SERVIÇO SOCIAL | 670263 |  |  | 3159 | 2011-07-01 | 1250 |  |  | 1
| MESA PARA ESCRITÓRIO EM L COM 03 GAVETAS E SUPORTE | Bom | ORTOPEDIA POSTO DE ENFERMAGEM | 670264 |  |  | 3159 | 2011-07-01 | 1250 |  |  | 1
| MESA PARA ESCRITÓRIO EM L COM 03 GAVETAS E SUPORTE | Bom | FARMÁCIA | 670265 |  |  | 3159 | 2011-07-01 | 1250 |  |  | 1
| MESA PARA ESCRITÓRIO EM L COM 03 GAVETAS E SUPORTE | Bom | QUALIDADE | 670266 |  |  | 3159 | 2011-07-01 | 1250 |  |  | 1
| MESA PARA ESCRITÓRIO EM L COM 03 GAVETAS E SUPORTE | Bom | QUALIDADE | 670267 |  |  | 3159 | 2011-07-01 | 1250 |  |  | 1
| MESA PARA ESCRITÓRIO EM L COM 03 GAVETAS E SUPORTE | Bom | MANUTENÇÃO | 670268 |  |  | 3159 | 2011-07-01 | 1250 |  |  | 1
| MESA PARA ESCRITÓRIO EM L COM 03 GAVETAS E SUPORTE | Bom | SAU/OUVIDORIA | 670270 |  |  | 3159 | 2011-07-01 | 1250 |  |  | 1
| MESA PARA ESCRITÓRIO EM L COM 03 GAVETAS E SUPORTE | Bom | LOGÍSTICA | 670271 |  |  |  | 2011-07-01 | 1250 |  |  | 1
| MESA PARA ESCRITÓRIO EM L COM 03 GAVETAS E SUPORTE | Bom | TECNOLOGIA DA INFORMAÇÃO | 670272 |  |  | 3159 | 2011-07-01 | 1250 |  |  | 1
| MESA PARA ESCRITÓRIO EM L COM 03 GAVETAS E SUPORTE | Bom | MANUTENÇÃO | 670273 |  |  |  | 2011-07-01 | 1250 |  |  | 1
| MESA PARA ESCRITÓRIO EM L COM 03 GAVETAS E SUPORTE - MARROM | Bom | GERÊNCIA ADMINISTRATIVA | 670274 |  |  | 3159 | 2011-07-01 | 1250 |  |  | 1
| MESA PARA ESCRITÓRIO EM L COM 03 GAVETAS E SUPORTE | Bom | RH/NEP | 670275 |  |  | 3159 | 2011-07-01 | 1250 |  |  | 1
| MESA PARA ESCRITÓRIO EM L COM 03 GAVETAS E SUPORTE - MARROM | Bom | DIRETORIA TECNICA | 670276 |  |  | 3159 | 2011-07-01 | 1200 |  |  | 1
| MESA PARA ESCRITÓRIO EM L COM 03 GAVETAS E SUPORTE | Bom | CONTABILIDADE / ESTATISTICA | 670277 |  |  |  | 2011-07-01 | 1250 |  |  | 1
| MESA REDONDA EM MADEIRA P/ REUNIÃO 06 LUGARES - MARROM | Bom | DIRETORIA TECNICA | 670279 |  |  | 3159 | 2011-07-01 | 700 |  |  | 1
| MESA REDONDA EM MADEIRA P/ REUNIÃO 06 LUGARES - MARROM | Bom | GERÊNCIA ADMINISTRATIVA |  |  |  | 3159 | 2011-07-01 | 400 |  |  | 1
| MESA RETANGULAR EM MADEIRA P/ REUNIÃO 08 LUGARES - MARROM | Bom | SALA DE REUNIOES | 670281 |  |  | 3159 | 2011-07-01 | 850 |  |  | 1
| ARMÁRIO BAIXO EM MADEIRA C/ 2 PORTAS - MARROM | Bom | DIRETORIA TECNICA | 670282 |  |  |  | 2011-07-01 | 779 |  |  | 1
| ARMÁRIO BAIXO EM MADEIRA C/ 2 PORTAS - MARROM | Bom | Bloco B - Secretaria da Diretoria (075) | 670283 |  |  | 3159 | 2011-07-01 | 245 |  |  | 1
| ARMÁRIO BAIXO EM MADEIRA C/ 2 PORTAS - MARROM | Bom | DIRETORIA ASSISTENCIAL | 670284 |  |  | 3159 | 2011-07-01 | 779 |  |  | 1
| ARMÁRIO BAIXO EM MADEIRA C/ 2 PORTAS - MARROM | Bom | FARMÁCIA | 670285 |  |  | 3159 | 2011-07-01 | 779 |  |  | 1
| ARMÁRIO BAIXO EM MADEIRA C/ 2 PORTAS - MARROM | Bom | DIRETORIA ASSISTENCIAL | 670286 |  |  | 3159 | 2011-07-01 | 779 |  |  | 1
| ARMÁRIO BAIXO EM MADEIRA C/ 2 PORTAS - MARROM | Bom | GERÊNCIA ADMINISTRATIVA | 670287 |  |  | 3159 | 2011-07-01 | 245 |  |  | 1
| ARMÁRIO BAIXO EM MADEIRA C/ 2 PORTAS - GELO | Bom | CENTRO CIRÚRGICO | 670288 |  |  | 3159 | 2011-07-01 | 779 |  |  | 1
| ARMÁRIO BAIXO EM MADEIRA C/ 2 PORTAS - GELO | Bom | RH/NEP | 670289 |  |  | 3159 | 2011-07-01 | 779 |  |  | 1
| ARMÁRIO BAIXO EM MADEIRA C/ 2 PORTAS - GELO | Bom | FARMÁCIA | 670290 |  |  | 3159 | 2011-07-01 | 779 |  |  | 1
| ARMÁRIO BAIXO EM MADEIRA C/ 2 PORTAS - GELO | Bom | ORTOPEDIA CONFORTO | 670291 |  |  | 3159 | 2011-07-01 | 779 |  |  | 1
| ARMÁRIO BAIXO EM MADEIRA C/ 2 PORTAS - GELO | Bom | FARMÁCIA | 670292 |  |  |  | 2011-07-01 | 779 |  |  | 1
| ARMÁRIO BAIXO EM MADEIRA C/ 2 PORTAS - GELO | Bom | MANUTENÇÃO | 670293 |  |  | 3159 | 2011-07-01 | 779 |  |  | 1
| ARMÁRIO BAIXO EM MADEIRA C/ 2 PORTAS - GELO | Bom | CENTRO CIRÚRGICO | 670294 |  |  | 3159 | 2011-07-01 | 779 |  |  | 1
| ARMÁRIO BAIXO EM MADEIRA C/ 2 PORTAS - GELO | Bom | CONFORTO PRONTO SOCORRO | 670295 |  |  | 3159 | 2011-07-01 | 779 |  |  | 1
| ARMÁRIO BAIXO EM MADEIRA C/ 2 PORTAS - GELO | Bom | QUALIDADE | 670296 |  |  | 3159 | 2011-07-01 | 779 |  |  | 1
| ARMÁRIO BAIXO EM MADEIRA C/ 2 PORTAS - MARROM | Bom | RECEPÇÃO A | 670297 |  |  | 3159 | 2011-07-01 | 245 |  |  | 1
| ARMÁRIO BAIXO EM MADEIRA C/ 2 PORTAS - GELO | Bom | SND | 670298 |  |  | 3159 | 2011-07-01 | 779 |  |  | 1
| ARMÁRIO BAIXO EM MADEIRA C/ 2 PORTAS - GELO | Bom | AUDITORIA BLOCO B | 670299 |  |  | 3159 | 2011-07-01 | 779 |  |  | 1
| ARMÁRIO BAIXO EM MADEIRA C/ 2 PORTAS - GELO | Bom | DEPARTAMENTO PESSOAL | 670300 |  |  | 3159 | 2011-07-01 | 779 |  |  | 1
| ARMÁRIO BAIXO EM MADEIRA C/ 2 PORTAS - GELO | Bom | MANUTENÇÃO | 670301 |  |  | 3159 | 2011-07-01 | 779 |  |  | 1
| ARMÁRIO BAIXO EM MADEIRA C/ 2 PORTAS - GELO | Bom | CENTRO CIRÚRGICO | 670302 |  |  | 3159 | 2011-07-01 | 779 |  |  | 1
| ARMÁRIO BAIXO EM MADEIRA C/ 2 PORTAS - GELO | Bom | CME | 670303 |  |  | 3159 | 2011-07-01 | 779 |  |  | 1
| ARMÁRIO BAIXO EM MADEIRA C/ 2 PORTAS - GELO | Bom | ENGENHARIA CLINICA | 670304 |  |  | 3159 | 2011-07-01 | 779 |  |  | 1
| ARMÁRIO BAIXO EM MADEIRA C/ 2 PORTAS - GELO | Bom | FARMÁCIA | 670305 |  |  | 3159 | 2011-07-01 | 779 |  |  | 1
| ARMÁRIO BAIXO EM MADEIRA C/ 2 PORTAS - GELO | Bom | BPA | 670306 |  |  | 3159 | 2011-07-01 | 779 |  |  | 1
| ARMÁRIO BAIXO EM MADEIRA C/ 2 PORTAS - GELO | Bom | MANUTENÇÃO | 670307 |  |  | 3159 | 2011-07-01 | 779 |  |  | 1
| ARMÁRIO BAIXO EM MADEIRA C/ 2 PORTAS - GELO | Bom | SUPERVISAO SERVIÇOS GERAIS | 670308 |  |  | 3159 | 2011-07-01 | 779 |  |  | 1
| ARMÁRIO BAIXO EM MADEIRA C/ 2 PORTAS - GELO | Bom | CENTRO CIRÚRGICO | 670309 |  |  | 3159 | 2011-07-01 | 779 |  |  | 1
| ARMÁRIO BAIXO EM MADEIRA C/ 2 PORTAS - GELO | Bom | RECEPÇÃO A | 670310 |  |  | 3159 | 2011-07-01 | 779 |  |  | 1
| ARMÁRIO BAIXO EM MADEIRA C/ 2 PORTAS - GELO | Bom | LABORATORIO | 670311 |  |  | 3159 | 2011-07-01 | 779 |  |  | 1
| ARMÁRIO BAIXO EM MADEIRA C/ 2 PORTAS - GELO | Bom | ABRIGO DE RESIDUOS | 670312 |  |  | 3159 | 2011-07-01 | 779 |  |  | 1
| ARMÁRIO BAIXO EM MADEIRA C/ 2 PORTAS - GELO | Bom | ENGENHARIA CLINICA | 670313 |  |  | 3159 | 2011-07-01 | 779 |  |  | 1
| ARMÁRIO BAIXO EM MADEIRA C/ 2 PORTAS - GELO | Bom | CLINICA MEDICA - POSTO DE ENFERMAGEM | 670314 |  |  | 3159 | 2011-07-01 | 779 |  |  | 1
| ARMÁRIO BAIXO EM MADEIRA C/ 2 PORTAS - GELO | Bom | RAIO X 1 | 670315 |  |  | 3159 | 2011-07-01 | 779 |  |  | 1
| ARMÁRIO BAIXO EM MADEIRA C/ 2 PORTAS - GELO | Bom | CONFORTO MÉDICO BLOCO A | 670316 |  |  | 3159 | 2011-07-01 | 779 |  |  | 1
| ARMÁRIO BAIXO EM MADEIRA C/ 2 PORTAS - GELO | Bom | ORTOPEDIA POSTO DE ENFERMAGEM | 670317 |  |  | 3159 | 2011-07-01 | 779 |  |  | 1
| ARMÁRIO BAIXO EM MADEIRA C/ 2 PORTAS - GELO | Bom | LAVANDERIA | 670320 |  |  | 3159 | 2011-07-01 | 779 |  |  | 1
| ARMÁRIO BAIXO EM MADEIRA C/ 2 PORTAS - GELO | Bom | FARMÁCIA | 670321 |  |  | 3159 | 2011-07-01 | 779 |  |  | 1
| ARMÁRIO BAIXO EM MADEIRA C/ 2 PORTAS - GELO | Bom | FARMÁCIA | 670322 |  |  | 3159 | 2011-07-01 | 779 |  |  | 1
| ARMÁRIO BAIXO EM MADEIRA C/ 2 PORTAS - GELO | Bom | FARMÁCIA | 670323 |  |  | 3159 | 2011-07-01 | 779 |  |  | 1
| ARMÁRIO BAIXO EM MADEIRA C/ 2 PORTAS - GELO | Bom | FARMÁCIA | 670324 |  |  | 3159 | 2011-07-01 | 779 |  |  | 1
| ARMÁRIO BAIXO EM MADEIRA C/ 2 PORTAS - GELO | Bom | ARQUIVO AREA EXTERNA | 670325 |  |  | 3159 | 2011-07-01 | 779 |  |  | 1
| ARMÁRIO BAIXO EM MADEIRA C/ 2 PORTAS - GELO | Bom | CME | 670326 |  |  | 3159 | 2011-07-01 | 779 |  |  | 1
| ARMÁRIO BAIXO EM MADEIRA C/ 2 PORTAS - GELO | Bom | UTI PEDIÁTRICA | 670327 |  |  | 3159 | 2011-07-01 | 779 |  |  | 1
| ARMÁRIO BAIXO EM MADEIRA C/ 2 PORTAS - GELO | Bom | RECEPÇÃO A | 670328 |  |  | 3159 | 2011-07-01 | 779 |  |  | 1
| ARMÁRIO BAIXO EM MADEIRA C/ 2 PORTAS - GELO | Bom | NIR | 670329 |  |  | 3159 | 2011-07-01 | 779 |  |  | 1
| ARMÁRIO BAIXO EM MADEIRA C/ 2 PORTAS - GELO | Bom | SESMT | 670330 |  |  | 3159 | 2011-07-01 | 779 |  |  | 1
| ARMÁRIO BAIXO EM MADEIRA C/ 2 PORTAS - GELO | Bom | FARMÁCIA | 670331 |  |  | 3159 | 2011-07-01 | 779 |  |  | 1
| ARMÁRIO BAIXO EM MADEIRA C/ 2 PORTAS - GELO | Bom | SND | 670332 |  |  | 3159 | 2011-07-01 | 779 |  |  | 1
| ARMÁRIO BAIXO EM MADEIRA C/ 2 PORTAS - GELO | Bom | CENTRO CIRÚRGICO | 670333 |  |  | 3159 | 2011-07-01 | 779 |  |  | 1
| ARMÁRIO BAIXO EM MADEIRA C/ 2 PORTAS - GELO | Bom | RAIO X 1 | 670334 |  |  | 3159 | 2011-07-01 | 779 |  |  | 1
| ARMÁRIO BAIXO EM MADEIRA C/ 2 PORTAS - GELO | Bom | FARMACIA SATELITE | 670335 |  |  | 3159 | 2011-07-01 | 779 |  |  | 1
| ARMÁRIO BAIXO EM MADEIRA C/ 2 PORTAS - GELO | Bom | CENTRO CIRÚRGICO | 670336 |  |  | 3159 | 2011-07-01 | 779 |  |  | 1
| ARMÁRIO BAIXO EM MADEIRA C/ 2 PORTAS - GELO | Bom | MANUTENÇÃO | 670337 |  |  | 3159 | 2011-07-01 | 779 |  |  | 1
| ARMÁRIO BAIXO EM MADEIRA C/ 2 PORTAS - GELO | Bom | SCIRAS | 670338 |  |  | 3159 | 2011-07-01 | 779 |  |  | 1
| ARMÁRIO BAIXO EM MADEIRA C/ 2 PORTAS - GELO | Bom | AUDITORIA BLOCO B | 670339 |  |  | 3159 | 2011-07-01 | 779 |  |  | 1
| ARMÁRIO BAIXO EM MADEIRA C/ 2 PORTAS - GELO | Bom | FARMÁCIA | 670340 |  |  | 3159 | 2011-07-01 | 779 |  |  | 1
| ARMÁRIO BAIXO EM MADEIRA C/ 2 PORTAS - GELO | Bom | ARQUIVO DE IMAGIOLOGIA | 670341 |  |  | 3159 | 2011-07-01 | 779 |  |  | 1
| ARMÁRIO BAIXO EM MADEIRA C/ 2 PORTAS - GELO | Ótimo | SCIRAS | 670342 |  |  | 3159 | 2011-07-01 | 779 |  |  | 1
| ARMÁRIO BAIXO EM MADEIRA C/ 2 PORTAS - GELO | Ótimo | SND | 670343 |  |  | 3159 | 2011-07-01 | 779 |  |  | 1
| ARMÁRIO BAIXO EM MADEIRA C/ 2 PORTAS - GELO | Ótimo | TECNOLOGIA DA INFORMAÇÃO | 670344 |  |  | 3159 | 2011-07-01 | 779 |  |  | 1
| ARMÁRIO BAIXO EM MADEIRA C/ 2 PORTAS - GELO | Ótimo | ORTOPEDIA CONFORTO MEDICO | 670345 |  |  | 3159 | 2011-07-01 | 779 |  |  | 1
| ARMÁRIO BAIXO EM MADEIRA C/ 2 PORTAS - GELO | Ótimo | FARMÁCIA | 670346 |  |  | 3159 | 2011-07-01 | 779 |  |  | 1
| ARMÁRIO BAIXO EM MADEIRA C/ 2 PORTAS - GELO | Ótimo | EQUIPE MULTIDISCIPLINAR | 670347 |  |  | 3159 | 2011-07-01 | 779 |  |  | 1
| ARMÁRIO BAIXO EM MADEIRA C/ 2 PORTAS - GELO | Ótimo | ARQUIVO DE IMAGIOLOGIA | 670348 |  |  | 3159 | 2011-07-01 | 779 |  |  | 1
| ARMÁRIO BAIXO EM MADEIRA C/ 2 PORTAS - GELO | Ótimo | RH/NEP | 670349 |  |  | 3159 | 2011-07-01 | 779 |  |  | 1
| ARMÁRIO BAIXO EM MADEIRA C/ 2 PORTAS - GELO | Ótimo | SND | 670350 |  |  | 3159 | 2011-07-01 | 779 |  |  | 1
| ARMÁRIO BAIXO EM MADEIRA C/ 2 PORTAS - GELO | Ótimo | SAIRAS | 670351 |  |  | 3159 | 2011-07-01 | 779 |  |  | 1
| ARMÁRIO BAIXO EM MADEIRA C/ 2 PORTAS - GELO | Ótimo | SND | 670352 |  |  | 3159 | 2011-07-01 | 779 |  |  | 1
| ARMÁRIO BAIXO EM MADEIRA C/ 2 PORTAS - GELO | Ótimo | QUALIDADE | 670353 |  |  | 3159 | 2011-07-01 | 779 |  |  | 1
| ARMÁRIO BAIXO EM MADEIRA C/ 2 PORTAS - GELO | Ótimo | FATURAMENTO | 670354 |  |  | 3159 | 2011-07-01 | 779 |  |  | 1
| ARMÁRIO BAIXO EM MADEIRA C/ 2 PORTAS - GELO | Ótimo | MANUTENÇÃO | 670355 |  |  | 3159 | 2011-07-01 | 779 |  |  | 1
| ARMÁRIO BAIXO EM MADEIRA C/ 2 PORTAS - GELO | Bom | RECEPÇÃO A | 670356 |  |  | 3159 | 2011-07-01 | 779 |  |  | 1
| ARMÁRIO BAIXO EM MADEIRA C/ 2 PORTAS - GELO | Bom | SERVIÇO SOCIAL | 670357 |  |  | 3159 | 2011-07-01 | 779 |  |  | 1
| ARMÁRIO BAIXO EM MADEIRA C/ 2 PORTAS - GELO | Bom | FARMÁCIA | 670358 |  |  | 3159 | 2011-07-01 | 779 |  |  | 1
| ARMÁRIO BAIXO EM MADEIRA C/ 2 PORTAS - GELO | Bom | FARMÁCIA | 670359 |  |  | 3159 | 2011-07-01 | 779 |  |  | 1
| ARMÁRIO BAIXO EM MADEIRA C/ 2 PORTAS - GELO | Bom | AGENCIA TRANSFUSIONAL | 670360 |  |  | 3159 | 2011-07-01 | 779 |  |  | 1
| ARMÁRIO BAIXO EM MADEIRA C/ 2 PORTAS - GELO | Bom | EQUIPE MULTIDISCIPLINAR | 670361 |  |  | 3159 | 2011-07-01 | 779 |  |  | 1
| ARMÁRIO BAIXO EM MADEIRA C/ 2 PORTAS - GELO | Bom | CME | 670362 |  |  | 3159 | 2011-07-01 | 779 |  |  | 1
| ARMÁRIO BAIXO EM MADEIRA C/ 2 PORTAS - GELO | Bom | FARMÁCIA | 670363 |  |  | 3159 | 2011-07-01 | 779 |  |  | 1
| ARMÁRIO BAIXO EM MADEIRA C/ 2 PORTAS - GELO | Bom | FARMACIA SATELITE | 670364 |  |  | 3159 | 2011-07-01 | 779 |  |  | 1
| ARMÁRIO BAIXO EM MADEIRA C/ 2 PORTAS - GELO | Bom | RECEPÇÃO A | 670365 |  |  | 3159 | 2011-07-01 | 779 |  |  | 1
| ARMÁRIO BAIXO EM MADEIRA C/ 2 PORTAS - GELO | Bom | CENTRO CIRÚRGICO | 670366 |  |  | 3159 | 2011-07-01 | 779 |  |  | 1
| ARMÁRIO BAIXO EM MADEIRA C/ 2 PORTAS - GELO | Bom | CME | 670367 |  |  | 3159 | 2011-07-01 | 779 |  |  | 1
| ARMÁRIO BAIXO EM MADEIRA C/ 2 PORTAS - GELO | Bom | CONFORTO PRONTO SOCORRO | 670368 |  |  | 3159 | 2011-07-01 | 779 |  |  | 1
| ARMÁRIO BAIXO EM MADEIRA C/ 2 PORTAS - GELO | Bom | FARMÁCIA | 670369 |  |  | 3159 | 2011-07-01 | 779 |  |  | 1
| ARMÁRIO BAIXO EM MADEIRA C/ 2 PORTAS - GELO | Bom | SAU/OUVIDORIA | 670370 |  |  | 3159 | 2011-07-01 | 779 |  |  | 1
| ARMÁRIO BAIXO EM MADEIRA C/ 2 PORTAS - GELO | Bom | LOGÍSTICA | 670371 |  |  | 3159 | 2011-07-01 | 779 |  |  | 1
| ARMÁRIO BAIXO EM MADEIRA C/ 2 PORTAS - GELO | Bom | SND | 670372 |  |  | 3159 | 2011-07-01 | 779 |  |  | 1
| ARMÁRIO BAIXO EM MADEIRA C/ 2 PORTAS - GELO | Bom | FARMACIA SATELITE | 670373 |  |  | 3159 | 2011-07-01 | 779 |  |  | 1
| ARMÁRIO BAIXO EM MADEIRA C/ 2 PORTAS - GELO | Bom | RECEPÇÃO A | 670374 |  |  | 3159 | 2011-07-01 | 779 |  |  | 1
| ARMÁRIO BAIXO EM MADEIRA C/ 2 PORTAS - GELO | Bom | MEDICINA OCUPACIONAL | 670375 |  |  | 3159 | 2011-07-01 | 779 |  |  | 1
| ARMÁRIO BAIXO EM MADEIRA C/ 2 PORTAS - GELO | Bom | RECEPÇÃO A | 670376 |  |  | 3159 | 2011-07-01 | 779 |  |  | 1
| ARMÁRIO BAIXO EM MADEIRA C/ 2 PORTAS - GELO | Bom | RECEPÇÃO A | 670377 |  |  | 3159 | 2011-07-01 | 779 |  |  | 1
| ARMÁRIO BAIXO EM MADEIRA C/ 2 PORTAS - GELO | Bom | SERVIÇO SOCIAL | 670378 |  |  | 3159 | 2011-07-01 | 779 |  |  | 1
| ARMÁRIO BAIXO EM MADEIRA C/ 2 PORTAS - GELO | Bom | FARMÁCIA | 670379 |  |  | 3159 | 2011-07-01 | 779 |  |  | 1
| ARMÁRIO BAIXO EM MADEIRA C/ 2 PORTAS - GELO | Bom | UTI PEDIÁTRICA | 670380 |  |  | 3159 | 2011-07-01 | 779 |  |  | 1
| ARMÁRIO BAIXO EM MADEIRA C/ 2 PORTAS - GELO | Bom | FARMÁCIA | 670381 |  |  | 3159 | 2011-07-01 | 779 |  |  | 1
| ARMÁRIO BAIXO EM MADEIRA C/ 2 PORTAS - GELO | Bom | LOGÍSTICA | 670382 |  |  | 3159 | 2011-07-01 | 779 |  |  | 1
| ARMÁRIO BAIXO EM MADEIRA C/ 2 PORTAS - GELO | Bom | CME | 670383 |  |  | 3159 | 2011-07-01 | 779 |  |  | 1
| ARMÁRIO BAIXO EM MADEIRA C/ 2 PORTAS - GELO | Bom | ORTOPEDIA POSTO DE ENFERMAGEM | 670384 |  |  | 3159 | 2011-07-01 | 779 |  |  | 1
| ARMÁRIO BAIXO EM MADEIRA C/ 2 PORTAS - GELO | Bom | SND | 670385 |  |  | 3159 | 2011-07-01 | 779 |  |  | 1
| ARMÁRIO BAIXO EM MADEIRA C/ 2 PORTAS - GELO | Bom | FARMÁCIA | 670386 |  |  | 3159 | 2011-07-01 | 779 |  |  | 1
| ARMÁRIO BAIXO EM MADEIRA C/ 2 PORTAS - GELO | Bom | CLINICA MEDICA – CONFORTO | 670387 |  |  | 3159 | 2011-07-01 | 779 |  |  | 1
| ARMÁRIO BAIXO EM MADEIRA C/ 2 PORTAS - GELO | Bom | CME | 670388 |  |  | 3159 | 2011-07-01 | 779 |  |  | 1
| ARMÁRIO BAIXO EM MADEIRA C/ 2 PORTAS - GELO | Bom | ARQUIVO AREA EXTERNA | 670389 |  |  | 3159 | 2011-07-01 | 779 |  |  | 1
| ARMÁRIO BAIXO EM MADEIRA C/ 2 PORTAS - GELO | Bom | LAVANDERIA | 670390 |  |  | 3159 | 2011-07-01 | 779 |  |  | 1
| ARMÁRIO BAIXO EM MADEIRA C/ 2 PORTAS - GELO | Bom | RAIO X 1 | 670391 |  |  | 3159 | 2011-07-01 | 779 |  |  | 1
| ARMÁRIO BAIXO EM MADEIRA C/ 2 PORTAS - GELO | Bom | FARMÁCIA | 670392 |  |  | 3159 | 2011-07-01 | 779 |  |  | 1
| ARMÁRIO BAIXO EM MADEIRA C/ 2 PORTAS - GELO | Bom | FARMÁCIA | 670393 |  |  | 3159 | 2011-07-01 | 779 |  |  | 1
| ARMÁRIO BAIXO EM MADEIRA C/ 2 PORTAS - GELO | Bom | FARMÁCIA | 670394 |  |  | 3159 | 2011-07-01 | 779 |  |  | 1
| ARMÁRIO BAIXO EM MADEIRA C/ 2 PORTAS - GELO | Bom | Bloco B - Vigilancia | 670395 |  |  | 3159 | 2011-07-01 | 779 |  |  | 1
| ARMÁRIO BAIXO EM MADEIRA C/ 2 PORTAS - GELO | Bom | SUPERVISAO SERVIÇOS GERAIS | 670396 |  |  | 3159 | 2011-07-01 | 779 |  |  | 1
| ARMÁRIO BAIXO EM MADEIRA C/ 2 PORTAS - GELO | Bom | FARMÁCIA | , |  |  | 3159 | 2011-07-01 | 779 |  |  | 1
| ARMÁRIO BAIXO EM MADEIRA C/ 2 PORTAS - GELO | Bom | Bloco B - Vigilancia | 670398 |  |  | 3159 | 2011-07-01 | 779 |  |  | 1
| ARMÁRIO BAIXO EM MADEIRA C/ 2 PORTAS - GELO | Bom | AUDITORIA BLOCO B | 670399 |  |  | 3159 | 2011-07-01 | 779 |  |  | 1
| ARMÁRIO BAIXO EM MADEIRA C/ 2 PORTAS - GELO | Bom | FATURAMENTO | 670400 |  |  | 3159 | 2011-07-01 | 779 |  |  | 1
| ARMÁRIO BAIXO EM MADEIRA C/ 2 PORTAS - GELO | Bom | DEPARTAMENTO PESSOAL | 670401 |  |  | 3159 | 2011-07-01 | 779 |  |  | 1
| ARMÁRIO BAIXO EM MADEIRA C/ 2 PORTAS - GELO | Ótimo | LABORATORIO COORDENAÇÃO | 670402 |  |  | 3159 | 2011-07-01 | 779 |  |  | 1
| ARMÁRIO BAIXO EM MADEIRA C/ 2 PORTAS - GELO | Bom | RPA | 670403 |  |  | 3159 | 2011-07-01 | 779 |  |  | 1
| ARMÁRIO BAIXO EM MADEIRA C/ 2 PORTAS - GELO | Bom | QUALIDADE | 670404 |  |  | 3159 | 2011-07-01 | 779 |  |  | 1
| ARMÁRIO BAIXO EM MADEIRA C/ 2 PORTAS - GELO | Bom | MANUTENÇÃO | 670405 |  |  | 3159 | 2011-07-01 | 779 |  |  | 1
| ARMÁRIO BAIXO EM MADEIRA C/ 2 PORTAS - GELO | Bom | MEDICINA OCUPACIONAL | 670406 |  |  | 3159 | 2011-07-01 | 779 |  |  | 1
| ARMÁRIO BAIXO EM MADEIRA C/ 2 PORTAS - GELO | Bom | CONTABILIDADE / ESTATISTICA | 670407 |  |  | 3159 | 2011-07-01 | 779 |  |  | 1
| ARMÁRIO BAIXO EM MADEIRA C/ 2 PORTAS - GELO | Bom | CENTRO CIRÚRGICO | 670408 |  |  | 3159 | 2011-07-01 | 779 |  |  | 1
| ARMÁRIO BAIXO EM MADEIRA C/ 2 PORTAS - GELO | Bom | TOMOGRAFIA | 670409 |  |  | 3159 | 2011-07-01 | 779 |  |  | 1
| ARMÁRIO BAIXO EM MADEIRA C/ 2 PORTAS - GELO | Bom | CLINICA MEDICA – EXECUTORES | 670410 |  |  | 3159 | 2011-07-01 | 779 |  |  | 1
| ARMÁRIO BAIXO EM MADEIRA C/ 2 PORTAS - GELO | Bom | FARMÁCIA | 670411 |  |  | 3159 | 2011-07-01 | 779 |  |  | 1
| ARMÁRIO BAIXO EM MADEIRA C/ 2 PORTAS - GELO | Bom | RH/NEP | 670412 |  |  | 3159 | 2011-07-01 | 779 |  |  | 1
| ARMÁRIO BAIXO EM MADEIRA C/ 2 PORTAS - GELO | Bom | FARMÁCIA | 670413 |  |  | 3159 | 2011-07-01 | 779 |  |  | 1
| ARMÁRIO BAIXO EM MADEIRA C/ 2 PORTAS - GELO | Bom | ALMOXARIFADO | 670414 |  |  | 3159 | 2011-07-01 | 779 |  |  | 1
| ARMÁRIO BAIXO EM MADEIRA C/ 2 PORTAS - GELO | Bom | CENTRO CIRÚRGICO | 670415 |  |  | 3159 | 2011-07-01 | 779 |  |  | 1
| ARMÁRIO BAIXO EM MADEIRA C/ 2 PORTAS - GELO | Bom | ALMOXARIFADO | 670416 |  |  | 3159 | 2011-07-01 | 779 |  |  | 1
| ARMÁRIO BAIXO EM MADEIRA C/ 2 PORTAS - GELO | Bom | PRONTO SOCORRO | 670417 |  |  | 3159 | 2011-07-01 | 779 |  |  | 1
| ARMÁRIO BAIXO EM MADEIRA C/ 2 PORTAS - GELO | Bom | CENTRO CIRÚRGICO | 670418 |  |  | 3159 | 2011-07-01 | 779 |  |  | 1
| ARMÁRIO BAIXO EM MADEIRA C/ 2 PORTAS - GELO | Bom | FARMÁCIA | 670419 |  |  | 3159 | 2011-07-01 | 779 |  |  | 1
| ARMÁRIO BAIXO EM MADEIRA C/ 2 PORTAS - GELO | Bom | QUALIDADE | 670420 |  |  | 3159 | 2011-07-01 | 779 |  |  | 1
| ARMÁRIO BAIXO EM MADEIRA C/ 2 PORTAS - GELO | Bom | MANUTENÇÃO | 670421 |  |  | 3159 | 2011-07-01 | 779 |  |  | 1
| ARMÁRIO BAIXO EM MADEIRA C/ 2 PORTAS - GELO | Bom | AGENCIA TRANSFUSIONAL | 670422 |  |  | 3159 | 2011-07-01 | 779 |  |  | 1
| ARMÁRIO BAIXO EM MADEIRA C/ 2 PORTAS - GELO | Bom | PRONTO SOCORRO | 670423 |  |  | 3159 | 2011-07-01 | 779 |  |  | 1
| ARMÁRIO BAIXO EM MADEIRA C/ 2 PORTAS - GELO | Bom | SAU/OUVIDORIA | 670424 |  |  | 3159 | 2011-07-01 | 779 |  |  | 1
| ARMÁRIO BAIXO EM MADEIRA C/ 2 PORTAS - GELO | Bom | Bloco B - Vigilancia | 670425 |  |  | 3159 | 2011-07-01 | 779 |  |  | 1
| ARMÁRIO BAIXO EM MADEIRA C/ 2 PORTAS - GELO | Bom | RH/NEP | 670426 |  |  | 3159 | 2011-07-01 | 779 |  |  | 1
| ARMÁRIO BAIXO EM MADEIRA C/ 2 PORTAS - GELO | Bom | CLINICA MEDICA – EXECUTORES | 670427 |  |  | 3159 | 2011-07-01 | 779 |  |  | 1
| ARMÁRIO BAIXO EM MADEIRA C/ 2 PORTAS - GELO | Bom | CENTRO CIRÚRGICO | 670428 |  |  | 3159 | 2011-07-01 | 779 |  |  | 1
| ARMÁRIO BAIXO EM MADEIRA C/ 2 PORTAS - GELO | Bom | TOMOGRAFIA | 670429 |  |  | 3159 | 2011-07-01 | 779 |  |  | 1
| ARMÁRIO BAIXO EM MADEIRA C/ 2 PORTAS - GELO | Bom | RECEPÇÃO A | 670430 |  |  | 3159 | 2011-07-01 | 779 |  |  | 1
| ARMÁRIO BAIXO EM MADEIRA C/ 2 PORTAS - GELO | Bom | SALA DE ENTREVISTAS | 670431 |  |  | 3159 | 2011-07-01 | 779 |  |  | 1
| ARMÁRIO BAIXO EM MADEIRA C/ 2 PORTAS - GELO | Bom | CONFORTO MÉDICO BLOCO A | 670432 |  |  | 3159 | 2011-07-01 | 779 |  |  | 1
| ARMÁRIO BAIXO EM MADEIRA C/ 2 PORTAS - GELO | Bom | SALA VERMELHA/AMARELA | 670433 |  |  |  | 2011-07-01 | 779 |  |  | 1
| ARMÁRIO BAIXO EM MADEIRA C/ 2 PORTAS - GELO | Bom | SND | 670434 |  |  |  | 2011-07-01 | 779 |  |  | 1
| ARMÁRIO BAIXO EM MADEIRA C/ 2 PORTAS - GELO | Bom | QUALIDADE | 670435 |  |  |  | 2011-07-01 | 779 |  |  | 1
| ARMÁRIO BAIXO EM MADEIRA C/ 2 PORTAS - GELO | Bom | RECEPÇÃO A | 670436 |  |  |  | 2011-07-01 | 779 |  |  | 1
| ARMÁRIO BAIXO EM MADEIRA C/ 2 PORTAS - GELO | Bom | Bloco B - Vigilancia | 670437 |  |  |  | 2011-07-01 | 779 |  |  | 1
| GAVETEIRO VOLANTE EM MADEIRA C/ 3 GAVETAS - GELO | Bom | ALMOXARIFADO | 670438 |  |  |  | 2011-07-01 | 150 |  |  | 1
| GAVETEIRO VOLANTE EM MADEIRA C/ 3 GAVETAS - GELO | Bom | AUDITORIA BLOCO B | 670439 |  |  |  | 2011-07-01 | 150 |  |  | 1
| GAVETEIRO VOLANTE EM MADEIRA C/ 3 GAVETAS - GELO | Bom | ORTOPEDIA POSTO DE ENFERMAGEM | 670440 |  |  |  | 2011-07-01 | 150 |  |  | 1
| GAVETEIRO VOLANTE EM MADEIRA C/ 3 GAVETAS - GELO | Bom | SESMT | 670441 |  |  |  | 2011-07-01 | 150 |  |  | 1
| GAVETEIRO VOLANTE EM MADEIRA C/ 3 GAVETAS - GELO | Bom | UTI ADULTO | 670442 |  |  |  | 2011-07-01 | 150 |  |  | 1
| GAVETEIRO VOLANTE EM MADEIRA C/ 3 GAVETAS - GELO | Bom | SECRETARIA CC | 670443 |  |  |  | 2011-07-01 | 150 |  |  | 1
| GAVETEIRO VOLANTE EM MADEIRA C/ 3 GAVETAS - GELO | Bom | RECEPÇÃO A | 670444 |  |  |  | 2011-07-01 | 150 |  |  | 1
| GAVETEIRO VOLANTE EM MADEIRA C/ 3 GAVETAS - GELO | Bom | DEPARTAMENTO PESSOAL | 670445 |  |  |  | 2011-07-01 | 150 |  |  | 1
| GAVETEIRO VOLANTE EM MADEIRA C/ 3 GAVETAS - GELO | Bom | DEPARTAMENTO PESSOAL | 670446 |  |  |  | 2011-07-01 | 150 |  |  | 1
| GAVETEIRO VOLANTE EM MADEIRA C/ 3 GAVETAS - GELO | Bom | SUPERVISAO DE ENFERMAGEM | 670447 |  |  |  | 2011-07-01 | 150 |  |  | 1
| GAVETEIRO VOLANTE EM MADEIRA C/ 3 GAVETAS - GELO | Ótimo | QUALIDADE | 670448 |  |  |  | 2011-07-01 | 150 |  |  | 1
| GAVETEIRO VOLANTE EM MADEIRA C/ 3 GAVETAS - GELO | Ótimo | DEPOSITO PATRIMONIO | 670449 |  |  |  | 2011-07-01 | 150 |  |  | 1
| GAVETEIRO VOLANTE EM MADEIRA C/ 3 GAVETAS - GELO | Regular | UTI ADULTO | 670450 |  |  | 3159 | 2011-07-01 | 150 |  |  | 1
| GAVETEIRO VOLANTE EM MADEIRA C/ 3 GAVETAS - GELO | Bom | CONTABILIDADE / ESTATISTICA | 670451 |  |  | 3159 | 2011-07-01 | 150 |  |  | 1
| GAVETEIRO VOLANTE EM MADEIRA C/ 3 GAVETAS - GELO | Bom | SUPERVISAO DE ENFERMAGEM | 670452 |  |  | 3159 | 2011-07-01 | 150 |  |  | 1
| GAVETEIRO VOLANTE EM MADEIRA C/ 3 GAVETAS - GELO | Ótimo | CENTRO CIRÚRGICO | 670453 |  |  | 3159 | 2011-07-01 | 150 |  |  | 1
| GAVETEIRO VOLANTE EM MADEIRA C/ 3 GAVETAS - GELO | Ótimo | UTI PEDIÁTRICA | 670454 |  |  | 3159 | 2011-07-01 | 150 |  |  | 1
| MESA PARA ESCRITÓRIO EM L COM 03 GAVETAS | Ótimo | DEPARTAMENTO PESSOAL | 670458 |  |  | 3159 | 2011-07-01 | 1140 |  |  | 1
| MESA PARA ESCRITÓRIO EM L COM 03 GAVETAS | Ótimo | RH/NEP | 670459 |  |  | 3159 | 2011-07-01 | 1140 |  |  | 1
| MESA PARA ESCRITÓRIO EM L COM 03 GAVETAS | Bom | ARQUIVO AREA EXTERNA | 670460 |  |  | 3159 | 2011-07-01 | 1140 |  |  | 1
| MESA PARA ESCRITÓRIO EM L COM 03 GAVETAS | Bom | SND | 670461 |  |  | 3159 | 2011-07-01 | 1140 |  |  | 1
| MESA PARA ESCRITÓRIO EM L COM 03 GAVETAS | Bom | SECRETARIA DIRETORIA | 670462 |  |  | 3159 | 2011-07-01 | 1140 |  |  | 1
| MESA PARA ESCRITÓRIO EM L COM 03 GAVETAS | Bom | SECRETARIA DIRETORIA | 670463 |  |  | 3159 | 2011-07-01 | 1140 |  |  | 1
| MESA PARA ESCRITÓRIO EM L COM 03 GAVETAS | Bom | EQUIPE MULTIDISCIPLINAR | 670464 |  |  | 3159 | 2011-07-01 | 1140 |  |  | 1
| MESA PARA ESCRITÓRIO EM L COM 03 GAVETAS | Bom | AUDITORIA BLOCO B | 670465 |  |  | 3159 | 2011-07-01 | 1140 |  |  | 1
| MESA PARA ESCRITÓRIO EM L COM 03 GAVETAS | Bom | ARQUIVO DE IMAGIOLOGIA | 670466 |  |  | 3159 | 2011-07-01 | 1140 |  |  | 1
| MESA PARA ESCRITÓRIO EM L COM 03 GAVETAS | Bom | LABORATORIO SECRETARIA | 670467 |  |  | 3159 | 2011-07-01 | 1140 |  |  | 1
| MESA PARA ESCRITÓRIO EM L COM 03 GAVETAS | Bom | SESMT | 670468 |  |  | 3159 | 2011-07-01 | 1140 |  |  | 1
| MESA PARA ESCRITÓRIO EM L COM 03 GAVETAS | Bom | AUDITORIA BLOCO B | 670469 |  |  | 3159 | 2011-07-01 | 1140 |  |  | 1
| MESA PARA ESCRITÓRIO EM L COM 03 GAVETAS | Bom | SCIRAS | 670470 |  |  | 3159 | 2011-07-01 | 1140 |  |  | 1
| MESA PARA ESCRITÓRIO EM L COM 03 GAVETAS | Bom | SUPERVISAO SERVIÇOS GERAIS | 670471 |  |  | 3159 | 2011-07-01 | 1140 |  |  | 1
| MESA PARA ESCRITÓRIO EM L COM 03 GAVETAS | Bom | FATURAMENTO | 670472 |  |  | 3159 | 2011-07-01 | 1140 |  |  | 1
| MESA PARA ESCRITÓRIO EM L COM 03 GAVETAS | Bom | FATURAMENTO | 670473 |  |  | 3159 | 2011-07-01 | 1140 |  |  | 1
| MESA PARA ESCRITÓRIO EM L COM 03 GAVETAS | Bom | NIR | 670474 |  |  | 3159 | 2011-07-01 | 1140 |  |  | 1
| MESA PARA ESCRITÓRIO EM L COM 03 GAVETAS | Bom | SECRETARIA CC | 670475 |  |  | 3159 | 2011-07-01 | 1140 |  |  | 1
| MESA PARA ESCRITÓRIO EM L COM 03 GAVETAS | Bom | FARMÁCIA | 670476 |  |  | 3159 | 2011-07-01 | 1140 |  |  | 1
| MESA PARA ESCRITÓRIO EM L COM 03 GAVETAS | Bom | DIRETORIA ASSISTENCIAL | 670477 |  |  | 3159 | 2011-07-01 | 1140 |  |  | 1
| MESA PARA ESCRITÓRIO COM 02 GAVETAS | Bom | NIR | 670478 |  |  | 3159 | 2011-07-01 | 712.5 |  |  | 1
| MESA PARA ESCRITÓRIO COM 02 GAVETAS | Bom | ALMOXARIFADO | 670479 |  |  | 3159 | 2011-07-01 | 712.5 |  |  | 1
| MESA PARA ESCRITÓRIO COM 02 GAVETAS | Bom | CONTABILIDADE / ESTATISTICA | 670480 |  |  | 3159 | 2011-07-01 | 712.5 |  |  | 1
| MESA PARA ESCRITÓRIO COM 02 GAVETAS | Bom | EQUIPE MULTIDISCIPLINAR | 670481 |  |  | 3159 | 2011-07-01 | 712.5 |  |  | 1
| MESA PARA ESCRITÓRIO COM 02 GAVETAS | Bom | LOGÍSTICA | 670482 |  |  | 3159 | 2011-07-01 | 712.5 |  |  | 1
| MESA PARA ESCRITÓRIO COM 02 GAVETAS | Bom | AGENCIA TRANSFUSIONAL | 670483 |  |  | 3159 | 2011-07-01 | 712.59 |  |  | 1
| MESA PARA ESCRITÓRIO COM 02 GAVETAS | Bom | AUDITORIA BLOCO B | 670484 |  |  | 3159 | 2011-07-01 | 712.5 |  |  | 1
| MESA PARA ESCRITÓRIO COM 02 GAVETAS | Bom | SUPERVISAO DE ENFERMAGEM | 670485 |  |  | 3159 | 2011-07-01 | 712.5 |  |  | 1
| MESA PARA ESCRITÓRIO COM 02 GAVETAS | Bom | CONTABILIDADE / ESTATISTICA | 670486 |  |  | 3159 | 2011-07-01 | 712.5 |  |  | 1
| MESA PARA ESCRITÓRIO COM 02 GAVETAS | Bom | CLINICA MEDICA – EXECUTORES | 670487 |  |  | 3159 | 2011-07-01 | 712.5 |  |  | 1
| MESA PARA ESCRITÓRIO COM 02 GAVETAS | Bom | CLINICA MEDICA – EXECUTORES | 670488 |  |  | 3159 | 2011-07-01 | 712.5 |  |  | 1
| MESA PARA ESCRITÓRIO COM 02 GAVETAS | Bom | AUDITORIA BLOCO B | 670489 |  |  | 3159 | 2011-07-01 | 712.5 |  |  | 1
| MESA PARA ESCRITÓRIO COM 02 GAVETAS | Bom | NIR | 670490 |  |  | 3159 | 2011-07-01 | 712.5 |  |  | 1
| MESA PARA ESCRITÓRIO COM 02 GAVETAS | Bom | AUDITORIA BLOCO B | 670491 |  |  | 3159 | 2011-07-01 | 712.5 |  |  | 1
| MESA PARA ESCRITÓRIO COM 02 GAVETAS | Bom | PRONTO SOCORRO | 670492 |  |  | 3159 | 2011-07-01 | 712.5 |  |  | 1
| MESA PARA ESCRITÓRIO COM 02 GAVETAS | Bom | SALA DE LAUDO MEDICO IMAGEM | 670493 |  |  | 3159 | 2011-07-01 | 712.5 |  |  | 1
| MESA PARA ESCRITÓRIO COM 02 GAVETAS | Bom | FARMÁCIA | 670494 |  |  | 3159 | 2011-07-01 | 712.5 |  |  | 1
| MESA PARA ESCRITÓRIO COM 02 GAVETAS | Bom | RH/NEP | 670495 |  |  | 3159 | 2011-07-01 | 712.5 |  |  | 1
| MESA PARA ESCRITÓRIO COM 02 GAVETAS | Bom | TECNOLOGIA DA INFORMAÇÃO | 670496 |  |  | 3159 | 2011-07-01 | 712.5 |  |  | 1
| MESA PARA ESCRITÓRIO COM 02 GAVETAS | Bom | TOMOGRAFIA | 670497 |  |  | 3159 | 2011-07-01 | 712.5 |  |  | 1
| MESA PARA ESCRITÓRIO COM 02 GAVETAS | Bom | SUPERVISAO DE ENFERMAGEM | 670498 |  |  | 3159 | 2011-07-01 | 712.5 |  |  | 1
| MESA PARA ESCRITÓRIO COM 02 GAVETAS | Bom | SECRETARIA CC | 670499 |  |  | 3159 | 2011-07-01 | 712.5 |  |  | 1
| MESA PARA ESCRITÓRIO COM 02 GAVETAS | Bom | FARMACIA SATELITE | 670500 |  |  | 3159 | 2011-07-01 | 712.5 |  |  | 1
| MESA PARA ESCRITÓRIO COM 02 GAVETAS | Bom | TECNOLOGIA DA INFORMAÇÃO | 670501 |  |  | 3159 | 2011-07-01 | 712.5 |  |  | 1
| MESA PARA ESCRITÓRIO COM 02 GAVETAS | Bom | PEDIATRIA | 670502 |  |  | 3159 | 2011-07-01 | 712.5 |  |  | 1
| MESA PARA ESCRITÓRIO COM 02 GAVETAS | Bom | QUALIDADE | 670503 |  |  | 3159 | 2011-07-01 | 712.5 |  |  | 1
| MESA PARA ESCRITÓRIO COM 02 GAVETAS | Bom | DIAGNOSTICO POR IMAGEM | 670504 |  |  | 3159 | 2011-07-01 | 712.5 |  |  | 1
| MESA PARA ESCRITÓRIO COM 02 GAVETAS | Bom | FARMÁCIA | 670505 |  |  | 3159 | 2011-07-01 | 712 |  |  | 1
| MESA PARA ESCRITÓRIO COM 02 GAVETAS | Bom | AGENCIA TRANSFUSIONAL | 670506 |  |  | 3159 | 2011-07-01 | 712.5 |  |  | 1
| MESA PARA ESCRITÓRIO COM 02 GAVETAS | Bom | LABORATORIO COORDENAÇÃO | 670507 |  |  | 3159 | 2011-07-01 | 712.5 |  |  | 1
| MESA PARA ESCRITÓRIO COM 02 GAVETAS | Bom | MANUTENÇÃO | 670508 |  |  | 3159 | 2011-07-01 | 712.5 |  |  | 1
| MESA PARA ESCRITÓRIO COM 02 GAVETAS | Bom | SALA DE ORAÇÃO | 670509 |  |  | 3159 | 2011-07-01 | 712.5 |  |  | 1
| MESA PARA ESCRITÓRIO COM 02 GAVETAS | Bom | SALA VERMELHA/AMARELA | 670510 |  |  | 3159 | 2011-07-01 | 712.5 |  |  | 1
| MESA PARA ESCRITÓRIO COM 02 GAVETAS | Bom | DIAGNOSTICO POR IMAGEM | 670511 |  |  | 3159 | 2011-07-01 | 712.5 |  |  | 1
| MESA PARA ESCRITÓRIO COM 02 GAVETAS | Bom | CONTABILIDADE / ESTATISTICA | 670512 |  |  | 3159 | 2011-07-01 | 712.5 |  |  | 1
| MESA PARA ESCRITÓRIO COM 02 GAVETAS | Bom | LABORATORIO URANALISE PARASITO | 670513 |  |  | 3159 | 2011-07-01 | 712.5 |  |  | 1
| MESA PARA ESCRITÓRIO COM 02 GAVETAS | Bom | EQUIPE MULTIDISCIPLINAR | 670514 |  |  |  | 2011-07-01 | 712.5 |  |  | 1
| MESA PARA ESCRITÓRIO COM 02 GAVETAS | Bom | FARMÁCIA | 670515 |  |  |  | 2011-07-01 | 712.5 |  |  | 1
| MESA PARA ESCRITÓRIO COM 02 GAVETAS | Bom | SCIRAS | 670516 |  |  |  | 2011-07-01 | 712.6 |  |  | 1
| MESA PARA ESCRITÓRIO COM 02 GAVETAS | Bom | ALMOXARIFADO | 670517 |  |  |  | 2011-07-01 | 712.5 |  |  | 1
| MESA PARA ESCRITÓRIO COM 02 GAVETAS | Bom | LOGÍSTICA | 670518 |  |  |  | 2011-07-01 | 712.5 |  |  | 1
| POLTRONA RECLINÁVEL HOSPITALAR - PRETA | Bom | ORTOPEDIA ENFERMARIA | 670800 |  |  |  | 2011-07-01 | 350 |  |  | 1
| POLTRONA RECLINÁVEL HOSPITALAR - PRETA | Bom | CLINICA MEDICA - ENFERMARIA | 670801 |  |  |  | 2011-07-01 | 350 |  |  | 1
| POLTRONA RECLINÁVEL HOSPITALAR - PRETA | Bom | ORTOPEDIA ENFERMARIA | 670803 |  |  |  | 2011-07-01 | 350 |  |  | 1
| POLTRONA RECLINÁVEL HOSPITALAR - PRETA | Bom | CLINICA MEDICA - ENFERMARIA | 670804 |  |  |  | 2011-07-01 | 350 |  |  | 1
| POLTRONA RECLINÁVEL HOSPITALAR - PRETA | Bom | ORTOPEDIA ENFERMARIA | 670826 |  |  |  | 2011-07-01 | 350 |  |  | 1
| POLTRONA RECLINÁVEL HOSPITALAR - PRETA | Bom | CLINICA MEDICA - ENFERMARIA | 670829 |  |  |  | 2011-07-01 | 350 |  |  | 1
| POLTRONA RECLINÁVEL HOSPITALAR - PRETA | Bom | ORTOPEDIA ENFERMARIA | 670842 |  |  |  | 2011-07-01 | 350 |  |  | 1
| POLTRONA RECLINÁVEL HOSPITALAR - PRETA | Bom | CLINICA MEDICA - ENFERMARIA | 670843 |  |  |  | 2011-07-01 | 350 |  |  | 1
| POLTRONA RECLINÁVEL HOSPITALAR - PRETA | Bom | DEPOSITO PATRIMONIO | 670844 |  |  |  | 2011-07-01 | 350 |  |  | 1
| POLTRONA RECLINÁVEL HOSPITALAR - PRETA | Bom | DEPOSITO PATRIMONIO | 670846 |  |  |  | 2011-07-01 | 350 |  |  | 1
| POLTRONA RECLINÁVEL HOSPITALAR - PRETA | Bom | DEPOSITO PATRIMONIO | 670847 |  |  |  | 2011-07-01 | 350 |  |  | 1
| POLTRONA RECLINÁVEL HOSPITALAR - PRETA | Bom | DEPOSITO PATRIMONIO | 670860 |  |  |  | 2011-07-01 | 350 |  |  | 1
| POLTRONA RECLINÁVEL HOSPITALAR - PRETA | Bom | DEPOSITO PATRIMONIO | 670861 |  |  |  | 2011-07-01 | 350 |  |  | 1
| POLTRONA RECLINÁVEL HOSPITALAR - PRETA | Bom | DEPOSITO PATRIMONIO | 670862 |  |  |  | 2011-07-01 | 350 |  |  | 1
| POLTRONA RECLINÁVEL HOSPITALAR - PRETA | Bom | DEPOSITO PATRIMONIO | 670864 |  |  |  | 2011-07-01 | 350 |  |  | 1
| POLTRONA RECLINÁVEL HOSPITALAR - PRETA | Bom | DEPOSITO PATRIMONIO | 670865 |  |  |  | 2011-07-01 | 350 |  |  | 1
| POLTRONA RECLINÁVEL HOSPITALAR - PRETA | Bom | DEPOSITO PATRIMONIO | 670878 |  |  |  | 2011-07-01 | 350 |  |  | 1
| POLTRONA RECLINÁVEL HOSPITALAR - PRETA | Bom | DEPOSITO PATRIMONIO | 670879 |  |  |  | 2011-07-01 | 350 |  |  | 1
| POLTRONA RECLINÁVEL HOSPITALAR - PRETA | Péssimo | DEPOSITO | 670884 |  |  |  | 2011-07-01 | 350 |  |  | 1
| POLTRONA RECLINÁVEL HOSPITALAR - PRETA | Péssimo | DEPOSITO | 670885 |  |  |  | 2011-07-01 | 350 |  |  | 1
| POLTRONA RECLINÁVEL HOSPITALAR - PRETA | Bom | DEPOSITO PATRIMONIO | 670886 |  |  |  | 2011-07-01 | 350 |  |  | 1
| POLTRONA RECLINÁVEL HOSPITALAR - PRETA | Ótimo | DEPOSITO PATRIMONIO | 670887 |  |  |  | 2011-07-01 | 350 |  |  | 1
| POLTRONA RECLINÁVEL HOSPITALAR - PRETA | Ótimo | DEPOSITO PATRIMONIO | 670888 |  |  |  | 2011-07-01 | 350 |  |  | 1
| POLTRONA RECLINÁVEL HOSPITALAR - PRETA | Ótimo | ORTOPEDIA ENFERMARIA | 670889 |  |  |  | 2011-07-01 | 350 |  |  | 1
| POLTRONA RECLINÁVEL HOSPITALAR - PRETA | Bom | DEPOSITO PATRIMONIO | 670896 |  |  |  | 2011-07-01 | 350 |  |  | 1
| POLTRONA RECLINÁVEL HOSPITALAR - PRETA | Bom | DEPOSITO PATRIMONIO | 670899 |  |  |  | 2011-07-01 | 350 |  |  | 1
| POLTRONA RECLINÁVEL HOSPITALAR - PRETA | Péssimo | DEPOSITO | 670901 |  |  |  | 2011-07-01 | 350 |  |  | 1
| POLTRONA RECLINÁVEL HOSPITALAR - PRETA | Péssimo | DEPOSITO | 670902 |  |  |  | 2011-07-01 | 350 |  |  | 1
| POLTRONA RECLINÁVEL HOSPITALAR - PRETA | Péssimo | DEPOSITO | 670903 |  |  |  | 2011-07-01 | 350 |  |  | 1
| POLTRONA RECLINÁVEL HOSPITALAR - PRETA | Ótimo | PEDIATRIA | 670904 |  |  |  | 2011-07-01 | 350 |  |  | 1
| POLTRONA RECLINÁVEL HOSPITALAR - PRETA | Péssimo | DEPOSITO | 670905 |  |  |  | 2011-07-01 | 350 |  |  | 1
| POLTRONA RECLINÁVEL HOSPITALAR - PRETA | Péssimo | DEPOSITO | 670906 |  |  |  | 2011-07-01 | 350 |  |  | 1
| POLTRONA RECLINÁVEL HOSPITALAR - PRETA | Bom | DEPOSITO PATRIMONIO | 670910 |  |  |  | 2011-07-01 | 350 |  |  | 1
| BANQUETA | Bom | RECEPÇÃO A | 670960 |  |  |  | 2011-07-01 | 54 |  |  | 1
| BANQUETA | Bom | DML ORTOPEDIA | 670969 |  |  |  | 2011-07-01 | 54 |  |  | 1
| BANQUETA | Bom | MANUTENÇÃO | 670980 |  |  |  | 2011-07-01 | 54 |  |  | 1
| BANQUETA | Bom | ORTOPEDIA ENFERMARIA | 671004 |  |  |  | 2011-07-01 | 54 |  |  | 1
| BANQUETA | Bom | ORTOPEDIA ENFERMARIA | 671014 |  |  |  | 2011-07-01 | 54 |  |  | 1
| BANQUETA | Bom | ORTOPEDIA ENFERMARIA | 671026 |  |  |  | 2011-07-01 | 54 |  |  | 1
| BANQUETA | Bom | ORTOPEDIA ENFERMARIA | 671064 |  |  |  | 2011-07-01 | 54 |  |  | 1
| BANQUETA | Bom | MANUTENÇÃO | 671076 |  |  |  | 2011-07-01 | 54 |  |  | 1
| BANQUETA | Bom | ORTOPEDIA ENFERMARIA | 671103 |  |  | 1750 | 2011-07-01 | 54 |  |  | 1
| BANQUETA | Bom | ORTOPEDIA ENFERMARIA | 671104 |  |  | 1750 | 2011-07-01 | 54 |  |  | 1
| BANQUETA | Bom | ORTOPEDIA ENFERMARIA | 671108 |  |  |  | 2011-07-01 | 54 |  |  | 1
| BANQUETA | Bom | ORTOPEDIA ENFERMARIA | 671112 |  |  |  | 2011-07-01 | 54 |  |  | 1
| BANQUETA | Bom | ORTOPEDIA ENFERMARIA | 671117 |  |  |  | 2011-07-01 | 54 |  |  | 1
| POLTRONA RECLINÁVEL HOSPITALAR - PRETA | Bom | DEPOSITO PATRIMONIO | 677187 |  |  |  | 2011-07-01 | 350 |  |  | 1
| FOCO CIRÚRGICO FIXO DE TETO C/ 2 BRAÇOS NS:100101320 | Regular | CENTRO CIRÚRGICO | 677214 |  |  |  | 2011-07-01 | 23500 |  |  | 1
| FOCO CIRÚRGICO FIXO DE TETO C/ 2 BRAÇOS NS:100301321 | Regular | CENTRO CIRÚRGICO | 677215 |  |  |  | 2011-07-01 | 23500 |  |  | 1
| FOCO CIRÚRGICO FIXO DE TETO C/ 2 BRAÇOS NS:100301322 | Regular | CENTRO CIRÚRGICO | 677216 |  |  |  | 2011-07-01 | 23500 |  |  | 1
| MONITOR DIXTAL DX2020 NS:091306109 | Bom | UTI ADULTO | 677772 |  |  |  | 2011-07-01 | 35000 |  |  | 1
| MONITOR DIXTAL DX2020 NS:091306515 | Bom | UTI ADULTO | 677773 |  |  |  | 2011-07-01 | 35000 |  |  | 1
| MONITOR DIXTAL DX2020 NS:091306113 | Bom | CENTRO CIRÚRGICO | 677774 |  |  |  | 2011-07-01 | 35000 |  |  | 1
| MONITOR DIXTAL DX2020 NS:091306112 | Bom | UTI ADULTO | 677775 |  |  |  | 2011-07-01 | 35000 |  |  | 1
| MONITOR DIXTAL DX2020 NS:091306110 | Bom | PRONTO SOCORRO | 677776 |  |  |  | 2011-07-01 | 35000 |  |  | 1
| MONITOR DIXTAL DX2020 NS:091306106 | Bom | UTI ADULTO | 677777 |  |  |  | 2011-07-01 | 35000 |  |  | 1
| MONITOR DIXTAL DX2020 NS:091306107 | Bom | UTI ADULTO | 677778 |  |  |  | 2011-07-01 | 35000 |  |  | 1
| MONITOR DIXTAL DX2020 NS:091306111 | Bom | CENTRO CIRÚRGICO | 677779 |  |  |  | 2011-07-01 | 35000 |  |  | 1
| MONITOR DIXTAL DX2020 NS:091305441 | Bom | RPA | 677780 |  |  |  | 2011-07-01 | 35000 |  |  | 1
| MONITOR DIXTAL DX2020 NS:091306114 | Bom | UTI ADULTO | 677781 |  |  |  | 2011-07-01 | 35000 |  |  | 1
| MONITOR DIXTAL DX2020 NS:091306116 | Bom | UTI ADULTO | 677783 |  |  |  | 2011-07-01 | 35000 |  |  | 1
| MONITOR DIXTAL DX2020 NS:091305376 | Bom | UTI ADULTO | 677784 |  |  |  | 2011-07-01 | 35000 |  |  | 1
| MONITOR DIXTAL DX2020 NS:091130108 | Bom | CENTRO CIRÚRGICO | 677785 |  |  |  | 2011-07-01 | 35000 |  |  | 1
| MONITOR DIXTAL DX2020 NS:091305458 | Bom | ISOLAMENTO COVID 19 | 677786 |  |  |  | 2011-07-01 | 35000 |  |  | 1
| MONITOR DIXTAL DX2020 NS:091305449 | Bom | UTI ADULTO | 677787 |  |  |  | 2011-07-01 | 35000 |  |  | 1
| MONITOR DIXTAL DX2020 NS:091305447 | Bom | PRONTO SOCORRO | 677789 |  |  |  | 2011-07-01 | 35000 |  |  | 1
| MONITOR DIXTAL DX2020 NS:091305444 | Bom | PRONTO SOCORRO | 677790 |  |  |  | 2011-07-01 | 35000 |  |  | 1
| MÓDULO ETCO - CAPINOGRAFIA NS:100C07591 | Bom | UTI ADULTO | 677793 |  |  |  | 2011-07-01 | 2000 |  |  | 1
| MÓDULO ETCO - CAPINOGRAFIA | Bom | CENTRO CIRÚRGICO | 677794 |  |  |  | 2011-07-01 | 2000 |  |  | 1
| MÓDULO ETCO - CAPINOGRAFIA NS:100C07603 | Bom | ENGENHARIA CLINICA | 677795 |  |  |  | 2011-07-01 | 2000 |  |  | 1
| MÓDULO ETCO - CAPINOGRAFIA | Bom | ENGENHARIA CLINICA | 677797 |  |  |  | 2011-07-01 | 2000 |  |  | 1
| MÓDULO ETCO - CAPINOGRAFIA NS:100C07612 | Bom | ENGENHARIA CLINICA | 677798 |  |  |  | 2011-07-01 | 2000 |  |  | 1
| MÓDULO ETCO - CAPINOGRAFIA NS:100C07597 | Bom | UTI ADULTO | 677799 |  |  |  | 2011-07-01 | 2000 |  |  | 1
| MÓDULO ETCO - CAPINOGRAFIA NS:100C07607 | Bom | UTI PEDIÁTRICA | 677800 |  |  |  | 2011-07-01 | 2000 |  |  | 1
| MÓDULO ETCO - CAPINOGRAFIA NS:100C07602 | Bom | UTI PEDIÁTRICA | 677801 |  |  |  | 2011-07-01 | 2000 |  |  | 1
| MÓDULO ETCO - CAPINOGRAFIA | Bom | ENGENHARIA CLINICA | 677802 |  |  |  | 2011-07-01 | 2000 |  |  | 1
| MÓDULO ETCO - CAPINOGRAFIA | Bom | CENTRO CIRÚRGICO | 677803 |  |  |  | 2011-07-01 | 2000 |  |  | 1
| MÓDULO ETCO - CAPINOGRAFIA NS:100C07618 | Bom | ENGENHARIA CLINICA | 677804 |  |  |  | 2011-07-01 | 2000 |  |  | 1
| MÓDULO ETCO - CAPINOGRAFIA NS:100C07611 | Bom | SALA VERMELHA/AMARELA | 677805 |  |  |  | 2011-07-01 | 2000 |  |  | 1
| MÓDULO ETCO - CAPINOGRAFIA NS:100C07608 | Bom | ENGENHARIA CLINICA | 677806 |  |  |  | 2011-07-01 | 2000 |  |  | 1
| MÓDULO ETCO - CAPINOGRAFIA NS:100C07617 | Bom | ENGENHARIA CLINICA | 677807 |  |  |  | 2011-07-01 | 2000 |  |  | 1
| MÓDULO ETCO - CAPINOGRAFIA NS:100C07590 | Bom | ENGENHARIA CLINICA | 677809 |  |  |  | 2011-07-01 | 2000 |  |  | 1
| MÓDULO IBP - PRESSÃO INVASIVA NS:090I09162 | Bom | ENGENHARIA CLINICA | 677810 |  |  |  | 2011-07-01 | 2000 |  |  | 1
| MÓDULO IBP - PRESSÃO INVASIVA NS:090I09180 | Bom | ENGENHARIA CLINICA | 677811 |  |  |  | 2011-07-01 | 2000 |  |  | 1
| MÓDULO IBP - PRESSÃO INVASIVA NS:090I90161 | Bom | ENGENHARIA CLINICA | 677812 |  |  |  | 2011-07-01 | 2000 |  |  | 1
| MÓDULO IBP - PRESSÃO INVASIVA NS:090I09156 | Bom | ENGENHARIA CLINICA | 677813 |  |  |  | 2011-07-01 | 2000 |  |  | 1
| MÓDULO IBP - PRESSÃO INVASIVA NS:090I09137 | Bom | ENGENHARIA CLINICA | 677814 |  |  |  | 2011-07-01 | 2000 |  |  | 1
| MÓDULO IBP - PRESSÃO INVASIVA NS:090I09150 | Bom | UTI ADULTO | 677815 |  |  |  | 2011-07-01 | 2000 |  |  | 1
| MÓDULO IBP - PRESSÃO INVASIVA | Bom | ENGENHARIA CLINICA | 677816 |  |  |  | 2011-07-01 | 2000 |  |  | 1
| MÓDULO IBP - PRESSÃO INVASIVA | Bom | UTI ADULTO | 677817 |  |  |  | 2011-07-01 | 2000 |  |  | 1
| MÓDULO IBP - PRESSÃO INVASIVA NS:090I09157 | Bom | UTI ADULTO | 677818 |  |  |  | 2011-07-01 | 2000 |  |  | 1
| MÓDULO IBP - PRESSÃO INVASIVA NS:090I09175 | Bom | UTI ADULTO | 677819 |  |  |  | 2011-07-01 | 2000 |  |  | 1
| MÓDULO IBP - PRESSÃO INVASIVA NS:090I09183 | Bom | UTI PEDIÁTRICA | 677820 |  |  |  | 2011-07-01 | 2000 |  |  | 1
| MÓDULO IBP - PRESSÃO INVASIVA | Bom | UTI PEDIÁTRICA | 677821 |  |  |  | 2011-07-01 | 2000 |  |  | 1
| MÓDULO IBP - PRESSÃO INVASIVA | Bom | PRONTO SOCORRO | 677822 |  |  |  | 2011-07-01 | 2000 |  |  | 1
| MÓDULO IBP - PRESSÃO INVASIVA | Bom | CENTRO CIRÚRGICO | 677823 |  |  |  | 2011-07-01 | 2000 |  |  | 1
| MÓDULO IBP - PRESSÃO INVASIVA NS:090I09111 | Bom | UTI ADULTO | 677824 |  |  |  | 2011-07-01 | 2000 |  |  | 1
| MÓDULO IBP - PRESSÃO INVASIVA | Bom | UTI ADULTO | 677825 |  |  |  | 2011-07-01 | 2000 |  |  | 1
| MÓDULO IBP - PRESSÃO INVASIVA | Bom | SALA VERMELHA/AMARELA | 677826 |  |  |  | 2011-07-01 | 2000 |  |  | 1
| MÓDULO IBP - PRESSÃO INVASIVA | Bom | ENGENHARIA CLINICA | 677827 |  |  |  | 2011-07-01 | 2000 |  |  | 1
| MÓDULO IBP - PRESSÃO INVASIVA | Bom | ENGENHARIA CLINICA | 677828 |  |  |  | 2011-07-01 | 2000 |  |  | 1
| BATERIA MONITOR - DIXTAL NS:101704974 | Ótimo | CENTRO CIRÚRGICO | 677848 |  |  |  | 2011-07-01 | 2000 |  |  | 1
| BATERIA MONITOR - DIXTAL | Ótimo | SALA VERMELHA/AMARELA | 677849 |  |  |  | 2011-07-01 | 2000 |  |  | 1
| BATERIA MONITOR - DIXTAL NS:101704972 | Ótimo | UTI PEDIÁTRICA | 677850 |  |  |  | 2011-07-01 | 2000 |  |  | 1
| BATERIA MONITOR - DIXTAL | Ótimo | CENTRO CIRÚRGICO | 677851 |  |  |  | 2011-07-01 | 2000 |  |  | 1
| BATERIA MONITOR - DIXTAL NS:101704983 | Ótimo | UTI ADULTO | 677852 |  |  |  | 2011-07-01 | 2000 |  |  | 1
| BATERIA MONITOR - DIXTAL NS:101704990 | Ótimo | UTI ADULTO | 677853 |  |  |  | 2011-07-01 | 2000 |  |  | 1
| BATERIA MONITOR - DIXTAL | Ótimo | SALA VERMELHA/AMARELA | 677854 |  |  |  | 2011-07-01 | 2000 |  |  | 1
| BATERIA MONITOR - DIXTAL | Ótimo | CENTRO CIRÚRGICO | 677855 |  |  |  | 2011-07-01 | 2000 |  |  | 1
| BATERIA MONITOR - DIXTAL NS:101704987 | Ótimo | SALA VERMELHA/AMARELA | 677856 |  |  |  | 2011-07-01 | 2000 |  |  | 1
| BATERIA MONITOR - DIXTAL NS:101704975 | Ótimo | UTI PEDIÁTRICA | 677857 |  |  |  | 2011-07-01 | 2000 |  |  | 1
| BATERIA MONITOR - DIXTAL NS:100C07611 | Bom | CENTRO CIRÚRGICO | 677858 |  |  |  | 2011-07-01 | 2000 |  |  | 1
| BATERIA MONITOR - DIXTAL | Bom | UTI ADULTO | 677859 |  |  |  | 2011-07-01 | 2000 |  |  | 1
| BATERIA MONITOR - DIXTAL NS:101704989 | Bom | UTI ADULTO | 677860 |  |  |  | 2011-07-01 | 2000 |  |  | 1
| BATERIA MONITOR - DIXTAL NS:101704982 | Bom | SALA VERMELHA/AMARELA | 677861 |  |  |  | 2011-07-01 | 2000 |  |  | 1
| BATERIA MONITOR - DIXTAL | Bom | CENTRO CIRÚRGICO | 677862 |  |  |  | 2011-07-01 | 2000 |  |  | 1
| BATERIA MONITOR - DIXTAL NS:101704976 | Bom | SALA VERMELHA/AMARELA | 677863 |  |  |  | 2011-07-01 | 2000 |  |  | 1
| BATERIA MONITOR - DIXTAL | Bom | UTI PEDIÁTRICA | 677864 |  |  |  | 2011-07-01 | 2000 |  |  | 1
| BATERIA MONITOR - DIXTAL | Bom | CENTRO CIRÚRGICO | 677865 |  |  |  | 2011-07-01 | 2000 |  |  | 1
| BATERIA MONITOR - DIXTAL NS:101704985 | Bom | CENTRO CIRÚRGICO | 677866 |  |  |  | 2011-07-01 | 2000 |  |  | 1
| CALANDRA BAUMER LCM-G60 NS:100701010 | Bom | LAVANDERIA | 677884 |  |  |  | 2011-07-01 | 9000 |  |  | 1
| MÁQUINA DE LAVAR BAUMER LLS-50 NS:100704299 | Bom | LAVANDERIA | 677885 |  |  |  | 2011-07-01 | 15000 |  |  | 1
| MÁQUINA DE LAVAR BAUMER LLS-50 NS:100704300 | Bom | LAVANDERIA | 677886 |  |  |  | 2011-07-01 | 15000 |  |  | 1
| CENTRÍFUGA BAUMER LE50 NS:100700162 | Bom | LAVANDERIA | 677888 |  |  |  | 2011-07-01 | 13000 |  |  | 1
| CENTRÍFUGA BAUMER LE50 NS:100700163 | Bom | LAVANDERIA | 677889 |  |  |  | 2011-07-01 | 13000 |  |  | 1
| SECADORA BAUMER LS | Bom | LAVANDERIA | 677890 |  |  |  | 2011-07-01 | 8000 |  |  | 1
| SECADORA BAUMER LS | Bom | LAVANDERIA | 677891 |  |  |  | 2011-07-01 | 8000 |  |  | 1
| ESCADA C/ 2 DEGRAUS EM INOX | Bom | ORTOPEDIA ENFERMARIA | 678156 |  |  |  | 2011-07-01 | 180 |  |  | 1
| ESCADA C/ 2 DEGRAUS EM INOX | Bom | UTI ADULTO | 678158 |  |  |  | 2011-07-01 | 180 |  |  | 1
| ESCADA C/ 2 DEGRAUS EM INOX | Bom | ORTOPEDIA ENFERMARIA | 678160 |  |  |  | 2011-07-01 | 180 |  |  | 1
| ESCADA C/ 2 DEGRAUS EM INOX | Bom | OBSERVAÇÃO MASCULINA | 678161 |  |  |  | 2011-07-01 | 180 |  |  | 1
| ESCADA C/ 2 DEGRAUS EM INOX | Bom | UTI PEDIÁTRICA | 678162 |  |  |  | 2011-07-01 | 180 |  |  | 1
| ESCADA C/ 2 DEGRAUS EM INOX | Bom | ORTOPEDIA ENFERMARIA | 678163 |  |  |  | 2011-07-01 | 180 |  |  | 1
| ESCADA C/ 2 DEGRAUS EM INOX | Bom | CLINICA MEDICA - ENFERMARIA | 678164 |  |  |  | 2011-07-01 | 180 |  |  | 1
| ESCADA C/ 2 DEGRAUS EM INOX | Bom | ORTOPEDIA ENFERMARIA | 678165 |  |  |  | 2011-07-01 | 180 |  |  | 1
| ESCADA C/ 2 DEGRAUS EM INOX | Bom | UTI ADULTO | 678166 |  |  |  | 2011-07-01 | 180 |  |  | 1
| ESCADA C/ 2 DEGRAUS EM INOX | Bom | OBSERVAÇÃO FEMININA | 678167 |  |  |  | 2011-07-01 | 180 |  |  | 1
| ESCADA C/ 2 DEGRAUS EM INOX | Bom | UTI ADULTO | 678168 |  |  |  | 2011-07-01 | 180 |  |  | 1
| ESCADA C/ 2 DEGRAUS EM INOX | Bom | CENTRO CIRÚRGICO | 678169 |  |  |  | 2011-07-01 | 180 |  |  | 1
| ESCADA C/ 2 DEGRAUS EM INOX | Bom | OBSERVAÇÃO MASCULINA | 678170 |  |  |  | 2011-07-01 | 180 |  |  | 1
| ESCADA C/ 2 DEGRAUS EM INOX | Bom | CLINICA MEDICA - ENFERMARIA | 678171 |  |  |  | 2011-07-01 | 180 |  |  | 1
| ESCADA C/ 2 DEGRAUS EM INOX | Bom | ORTOPEDIA ENFERMARIA | 678172 |  |  |  | 2011-07-01 | 180 |  |  | 1
| ESCADA C/ 2 DEGRAUS EM INOX | Bom | ORTOPEDIA ENFERMARIA | 678174 |  |  |  | 2011-07-01 | 180 |  |  | 1
| ESCADA C/ 2 DEGRAUS EM INOX | Bom | ORTOPEDIA ENFERMARIA | 678175 |  |  |  | 2011-07-01 | 180 |  |  | 1
| ESCADA C/ 2 DEGRAUS EM INOX | Bom | ALMOXARIFADO | 678176 |  |  |  | 2011-07-01 | 180 |  |  | 1
| ESCADA C/ 2 DEGRAUS EM INOX | Bom | ORTOPEDIA ENFERMARIA | 678177 |  |  |  | 2011-07-01 | 180 |  |  | 1
| ESCADA C/ 2 DEGRAUS EM INOX | Bom | DML ORTOPEDIA | 678179 |  |  |  | 2011-07-01 | 180 |  |  | 1
| ESCADA C/ 2 DEGRAUS EM INOX | Bom | ORTOPEDIA ENFERMARIA | 678180 |  |  |  | 2011-07-01 | 180 |  |  | 1
| ESCADA C/ 2 DEGRAUS EM INOX | Bom | ORTOPEDIA ENFERMARIA | 678181 |  |  |  | 2011-07-01 | 180 |  |  | 1
| ESCADA C/ 2 DEGRAUS EM INOX | Bom | ORTOPEDIA ENFERMARIA | 678184 |  |  |  | 2011-07-01 | 180 |  |  | 1
| ESCADA C/ 2 DEGRAUS EM INOX | Bom | ORTOPEDIA ENFERMARIA | 678186 |  |  |  | 2011-07-01 | 180 |  |  | 1
| ESCADA C/ 2 DEGRAUS EM INOX | Bom | ORTOPEDIA ENFERMARIA | 678187 |  |  |  | 2011-07-01 | 180 |  |  | 1
| ESCADA C/ 2 DEGRAUS EM INOX | Bom | LAVANDERIA | 678188 |  |  |  | 2011-07-01 | 180 |  |  | 1
| ESCADA C/ 2 DEGRAUS EM INOX | Bom | DIAGNOSTICO POR IMAGEM | 678189 |  |  |  | 2011-07-01 | 180 |  |  | 1
| ESCADA C/ 2 DEGRAUS EM INOX | Bom | MEDICINA OCUPACIONAL | 678190 |  |  |  | 2011-07-01 | 180 |  |  | 1
| ESCADA C/ 2 DEGRAUS EM INOX | Bom | ORTOPEDIA ENFERMARIA | 678191 |  |  |  | 2011-07-01 | 180 |  |  | 1
| ESCADA C/ 2 DEGRAUS EM INOX | Bom | ORTOPEDIA ENFERMARIA | 678192 |  |  |  | 2011-07-01 | 180 |  |  | 1
| ESCADA C/ 2 DEGRAUS EM INOX | Bom | AGENCIA TRANSFUSIONAL | 678193 |  |  |  | 2011-07-01 | 180 |  |  | 1
| ESCADA C/ 2 DEGRAUS EM INOX | Bom | ORTOPEDIA ENFERMARIA | 678194 |  |  |  | 2011-07-01 | 180 |  |  | 1
| ESCADA C/ 2 DEGRAUS EM INOX | Bom | FARMÁCIA | 678195 |  |  |  | 2011-07-01 | 180 |  |  | 1
| ESCADA C/ 2 DEGRAUS EM INOX | Bom | PEDIATRIA | 678197 |  |  |  | 2011-07-01 | 180 |  |  | 1
| ESCADA C/ 2 DEGRAUS EM INOX | Bom | ORTOPEDIA ENFERMARIA | 678203 |  |  |  | 2011-07-01 | 180 |  |  | 1
| ESCADA C/ 2 DEGRAUS EM INOX | Bom | FARMÁCIA | 678204 |  |  |  | 2011-07-01 | 180 |  |  | 1
| ESCADA C/ 2 DEGRAUS EM INOX | Bom | UTI PEDIÁTRICA | 678205 |  |  |  | 2011-07-01 | 180 |  |  | 1
| ESCADA C/ 2 DEGRAUS EM INOX | Bom | SESMT | 678206 |  |  |  | 2011-07-01 | 180 |  |  | 1
| ESCADA C/ 2 DEGRAUS EM INOX | Bom | ORTOPEDIA ENFERMARIA | 678207 |  |  |  | 2011-07-01 | 180 |  |  | 1
| ESCADA C/ 2 DEGRAUS EM INOX | Bom | LABORATORIO URANALISE PARASITO | 678208 |  |  |  | 2011-07-01 | 180 |  |  | 1
| ESCADA C/ 2 DEGRAUS EM INOX | Bom | ORTOPEDIA ENFERMARIA | 678211 |  |  |  | 2011-07-01 | 180 |  |  | 1
| ESCADA C/ 2 DEGRAUS EM INOX | Bom | ORTOEPDIA POSTO DE ENFERMAGEM | 678212 |  |  |  | 2011-07-01 | 180 |  |  | 1
| ESCADA C/ 2 DEGRAUS EM INOX | Bom | ORTOPEDIA ENFERMARIA | 678304 |  |  |  | 2011-07-01 | 180 |  |  | 1
| ESCADA C/ 2 DEGRAUS EM INOX | Bom | ORTOPEDIA ENFERMARIA | 678305 |  |  |  | 2011-07-01 | 180 |  |  | 1
| ESCADA C/ 2 DEGRAUS EM INOX | Bom | CLINICA MEDICA - ENFERMARIA | 678306 |  |  |  | 2011-07-01 | 180 |  |  | 1
| ESCADA C/ 2 DEGRAUS EM INOX | Bom | OBSERVAÇÃO FEMININA | 678307 |  |  |  | 2011-07-01 | 180 |  |  | 1
| ESCADA C/ 2 DEGRAUS EM INOX | Bom | ORTOPEDIA ENFERMARIA | 678323 |  |  |  | 2011-07-01 | 180 |  |  | 1
| ESCADA C/ 2 DEGRAUS EM INOX | Bom | OBSERVAÇÃO MASCULINA | 678324 |  |  |  | 2011-07-01 | 180 |  |  | 1
| ESCADA C/ 2 DEGRAUS EM INOX | Bom | SND | 678327 |  |  |  | 2011-07-01 | 180 |  |  | 1
| ESCADA C/ 2 DEGRAUS EM INOX | Bom | ORTOPEDIA ENFERMARIA | 678329 |  |  |  | 2011-07-01 | 180 |  |  | 1
| ESCADA C/ 2 DEGRAUS EM INOX | Bom | ORTOPEDIA EXPURGO | 678330 |  |  |  | 2011-07-01 | 180 |  |  | 1
| ESCADA C/ 2 DEGRAUS EM INOX | Bom | FARMÁCIA | 678331 |  |  |  | 2011-07-01 | 180 |  |  | 1
| ESCADA C/ 2 DEGRAUS EM INOX | Bom | ALMOXARIFADO | 678338 |  |  |  | 2011-07-01 | 180 |  |  | 1
| ESCADA C/ 2 DEGRAUS EM INOX | Ótimo | OBSERVAÇÃO MASCULINA | 678339 |  |  |  | 2011-07-01 | 180 |  |  | 1
| ESCADA C/ 2 DEGRAUS EM INOX | Ótimo | ORTOPEDIA ENFERMARIA | 678340 |  |  |  | 2011-07-01 | 180 |  |  | 1
| ESCADA C/ 2 DEGRAUS EM INOX | Ótimo | ORTOPEDIA ENFERMARIA | 678341 |  |  |  | 2011-07-01 | 180 |  |  | 1
| ESCADA C/ 2 DEGRAUS EM INOX | Bom | SALA DE LAUDO MEDICO IMAGEM | 678342 |  |  |  | 2011-07-01 | 180 |  |  | 1
| ESCADA C/ 2 DEGRAUS EM INOX | Bom | CLINICA MEDICA - ENFERMARIA | 678343 |  |  |  | 2011-07-01 | 180 |  |  | 1
| ESCADA C/ 2 DEGRAUS EM INOX | Bom | CLINICA MEDICA - ENFERMARIA | 678344 |  |  |  | 2011-07-01 | 180 |  |  | 1
| ESCADA C/ 2 DEGRAUS EM INOX | Bom | CLINICA MEDICA - ENFERMARIA | 678345 |  |  |  | 2011-07-01 | 180 |  |  | 1
| ESCADA C/ 2 DEGRAUS EM INOX | Bom | CLINICA MEDICA - ENFERMARIA | 678346 |  |  |  | 2011-07-01 | 180 |  |  | 1
| ESCADA C/ 2 DEGRAUS EM INOX | Bom | CLINICA MEDICA - ENFERMARIA | 678347 |  |  |  | 2011-07-01 | 180 |  |  | 1
| ESCADA C/ 2 DEGRAUS EM INOX | Ótimo | CLINICA MEDICA - ENFERMARIA | 678348 |  |  |  | 2011-07-01 | 180 |  |  | 1
| ESCADA C/ 2 DEGRAUS EM INOX | Bom | ENGENHARIA CLINICA | 678350 |  |  |  | 2011-07-01 | 180 |  |  | 1
| ESCADA C/ 2 DEGRAUS EM INOX | Bom | ULTRASSONOGRAFIA | 678352 |  |  |  | 2011-07-01 | 180 |  |  | 1
| ESCADA C/ 2 DEGRAUS EM INOX | Bom | PEDIATRIA | 678353 |  |  |  | 2011-07-01 | 180 |  |  | 1
| ESCADA C/ 2 DEGRAUS EM INOX | Bom | DML OBSERVAÇÕES | 678354 |  |  |  | 2011-07-01 | 180 |  |  | 1
| ESCADA C/ 2 DEGRAUS EM INOX | Bom | PEDIATRIA | 678355 |  |  |  | 2011-07-01 | 180 |  |  | 1
| ESCADA C/ 2 DEGRAUS EM INOX | Bom | CLINICA MEDICA - ENFERMARIA | 678356 |  |  |  | 2011-07-01 | 180 |  |  | 1
| ESCADA C/ 2 DEGRAUS EM INOX | Bom | CLINICA MEDICA - ENFERMARIA | 678357 |  |  |  | 2011-07-01 | 180 |  |  | 1
| ESCADA C/ 2 DEGRAUS EM INOX | Bom | CLINICA MEDICA - ENFERMARIA | 678358 |  |  |  | 2011-07-01 | 180 |  |  | 1
| ESCADA C/ 2 DEGRAUS EM INOX | Bom | CLINICA MEDICA - ENFERMARIA | 678359 |  |  |  | 2011-07-01 | 180 |  |  | 1
| ESCADA C/ 2 DEGRAUS EM INOX | Bom | CLINICA MEDICA - ENFERMARIA | 678360 |  |  |  | 2011-07-01 | 180 |  |  | 1
| ESCADA C/ 2 DEGRAUS EM INOX | Bom | CONSULTÓRIO MÉDICO 2 | 678362 |  |  |  | 2011-07-01 | 180 |  |  | 1
| ESCADA C/ 2 DEGRAUS EM INOX | Bom | FARMÁCIA | 678363 |  |  |  | 2011-07-01 | 180 |  |  | 1
| ESCADA C/ 2 DEGRAUS EM INOX | Bom | OBSERVAÇÃO MASCULINA | 678364 |  |  |  | 2011-07-01 | 180 |  |  | 1
| ESCADA C/ 2 DEGRAUS EM INOX | Bom | ISOLAMENTO COVID 19 | 678366 |  |  |  | 2011-07-01 | 180 |  |  | 1
| ESCADA C/ 2 DEGRAUS EM INOX | Bom | ARQUIVO AREA EXTERNA | 678367 |  |  |  | 2011-07-01 | 180 |  |  | 1
| ESCADA C/ 2 DEGRAUS EM INOX | Bom | CLINICA MEDICA - ENFERMARIA | 678368 |  |  |  | 2011-07-01 | 180 |  |  | 1
| ESCADA C/ 2 DEGRAUS EM INOX | Bom | ISOLAMENTO COVID 19 | 678369 |  |  |  | 2011-07-01 | 180 |  |  | 1
| ESCADA C/ 2 DEGRAUS EM INOX | Bom | CLINICA MEDICA - ENFERMARIA | 678370 |  |  |  | 2011-07-01 | 180 |  |  | 1
| ESCADA C/ 2 DEGRAUS EM INOX | Bom | ORTOPEDIA ENFERMARIA | 678371 |  |  |  | 2011-07-01 | 180 |  |  | 1
| ESCADA C/ 2 DEGRAUS EM INOX | Bom | MANUTENÇÃO | 678372 |  |  |  | 2011-07-01 | 180 |  |  | 1
| ESCADA C/ 2 DEGRAUS EM INOX | Bom | CENTRO CIRÚRGICO | 678374 |  |  |  | 2011-07-01 | 180 |  |  | 1
| ESCADA C/ 2 DEGRAUS EM INOX | Bom | UTI ADULTO | 678375 |  |  |  | 2011-07-01 | 180 |  |  | 1
| ESCADA C/ 2 DEGRAUS EM INOX | Bom | UTI PEDIÁTRICA | 678376 |  |  |  | 2011-07-01 | 180 |  |  | 1
| ESCADA C/ 2 DEGRAUS EM INOX | Bom | ORTOPEDIA ENFERMARIA | 678377 |  |  |  | 2011-07-01 | 180 |  |  | 1
| ESCADA C/ 2 DEGRAUS EM INOX | Bom | ORTOPEDIA ENFERMARIA | 678378 |  |  |  | 2011-07-01 | 180 |  |  | 1
| ESCADA C/ 2 DEGRAUS EM INOX | Bom | UTI PEDIÁTRICA | 678380 |  |  |  | 2011-07-01 | 180 |  |  | 1
| ESCADA C/ 2 DEGRAUS EM INOX | Bom | UTI ADULTO | 678381 |  |  |  | 2011-07-01 | 180 |  |  | 1
| ESCADA C/ 2 DEGRAUS EM INOX | Bom | SALA VERMELHA/AMARELA | 678382 |  |  |  | 2011-07-01 | 180 |  |  | 1
| ESCADA C/ 2 DEGRAUS EM INOX | Bom | DEPÓSITO PATRIMÔNIO | 678383 |  |  |  | 2011-07-01 | 180 |  |  | 1
| HAMPER | Bom | CME | 678455 |  |  |  | 2011-07-01 | 200 |  |  | 1
| HAMPER | Bom | CLINICA MEDICA - ENFERMARIA | 678457 |  |  |  | 2011-07-01 | 200 |  |  | 1
| HAMPER | Bom | EXPURGO – BLOCO E | 678461 |  |  |  | 2011-07-01 | 200 |  |  | 1
| HAMPER | Bom | EXPURGO – BLOCO E | 678464 |  |  |  | 2011-07-01 | 200 |  |  | 1
| HAMPER | Bom | PRONTO SOCORRO | 678471 |  |  |  | 2011-07-01 | 200 |  |  | 1
| HAMPER | Bom | TOMOGRAFIA | 678473 |  |  |  | 2011-07-01 | 200 |  |  | 1
| HAMPER | Bom | CENTRO CIRÚRGICO | 678474 |  |  |  | 2011-07-01 | 200 |  |  | 1
| HAMPER | Bom | EXPURGO – BLOCO E | 678475 |  |  |  | 2011-07-01 | 200 |  |  | 1
| HAMPER | Bom | EXPURGO – BLOCO A | 678476 |  |  |  | 2011-07-01 | 200 |  |  | 1
| HAMPER | Bom | EXPURGO – BLOCO E | 678477 |  |  |  | 2011-07-01 | 200 |  |  | 1
| HAMPER | Bom | EXPURGO – BLOCO C | 678478 |  |  |  | 2011-07-01 | 200 |  |  | 1
| HAMPER | Bom | NECROTERIO | 678479 |  |  |  | 2011-07-01 | 200 |  |  | 1
| HAMPER | Bom | EXPURGO – BLOCO C | 678480 |  |  |  | 2011-07-01 | 200 |  |  | 1
| HAMPER | Bom | EXPURGO – BLOCO E | 678481 |  |  |  | 2011-07-01 | 200 |  |  | 1
| HAMPER | Bom | EXPURGO – BLOCO E | 678482 |  |  |  | 2011-07-01 | 200 |  |  | 1
| HAMPER | Bom | EXPURGO – BLOCO E | 678483 |  |  |  | 2011-07-01 | 200 |  |  | 1
| HAMPER | Bom | EXPURGO – BLOCO A | 678484 |  |  |  | 2011-07-01 | 200 |  |  | 1
| HAMPER | Bom | CENTRO CIRÚRGICO | 678485 |  |  |  | 2011-07-01 | 200 |  |  | 1
| HAMPER | Bom | CENTRO CIRÚRGICO | 678486 |  |  |  | 2011-07-01 | 200 |  |  | 1
| HAMPER | Bom | EXPURGO – BLOCO E | 678487 |  |  |  | 2011-07-01 | 200 |  |  | 1
| HAMPER | Bom | CENTRO CIRÚRGICO | 678488 |  |  |  | 2011-07-01 | 200 |  |  | 1
| HAMPER | Bom | EXPURGO – BLOCO C | 678489 |  |  |  | 2011-07-01 | 200 |  |  | 1
| HAMPER | Bom | UTI ADULTO | 678490 |  |  |  | 2011-07-01 | 200 |  |  | 1
| HAMPER | Bom | NECROTERIO | 678491 |  |  |  | 2011-07-01 | 200 |  |  | 1
| HAMPER | Bom | ORTOPEDIA EXPURGO | 678492 |  |  |  | 2011-07-01 | 200 |  |  | 1
| HAMPER | Bom | EXPURGO – BLOCO C | 678493 |  |  |  | 2011-07-01 | 200 |  |  | 1
| HAMPER | Bom | RAIOX 2 | 678494 |  |  |  | 2011-07-01 | 200 |  |  | 1
| HAMPER | Bom | ULTRASSONOGRAFIA | 678495 |  |  |  | 2011-07-01 | 200 |  |  | 1
| HAMPER | Bom | EXPURGO – BLOCO C | 678496 |  |  |  | 2011-07-01 | 200 |  |  | 1
| HAMPER | Bom | CENTRO CIRÚRGICO | 678497 |  |  |  | 2011-07-01 | 200 |  |  | 1
| HAMPER | Bom | OBSERVAÇÃO FEMININA | 678498 |  |  |  | 2011-07-01 | 200 |  |  | 1
| HAMPER | Bom | CENTRO CIRÚRGICO | 678499 |  |  |  | 2011-07-01 | 200 |  |  | 1
| HAMPER | Bom | CME | 678500 |  |  |  | 2011-07-01 | 200 |  |  | 1
| HAMPER | Bom | EXPURGO – BLOCO E | 678501 |  |  |  | 2011-07-01 | 200 |  |  | 1
| HAMPER | Bom | UTI PEDIÁTRICA | 678502 |  |  |  | 2011-07-01 | 200 |  |  | 1
| HAMPER | Bom | EXPURGO – BLOCO E | 678503 |  |  |  | 2011-07-01 | 200 |  |  | 1
| MESA AUXILIAR EM INOX C/ RODAS | Bom | ISOLAMENTO COVID 19 | 678513 |  |  |  | 2011-07-01 | 455 |  |  | 1
| MESA AUXILIAR EM INOX C/ RODAS | Bom | PRONTO SOCORRO | 678514 |  |  |  | 2011-07-01 | 455 |  |  | 1
| MESA AUXILIAR EM INOX C/ RODAS | Bom | CENTRO CIRÚRGICO | 678515 |  |  |  | 2011-07-01 | 455 |  |  | 1
| MESA AUXILIAR EM INOX C/ RODAS | Bom | SND | 678516 |  |  |  | 2011-07-01 | 455 |  |  | 1
| MESA AUXILIAR EM INOX C/ RODAS | Bom | CME - UTILIDADES | 678517 |  |  |  | 2011-07-01 | 455 |  |  | 1
| MESA AUXILIAR EM INOX C/ RODAS | Bom | CENTRO CIRÚRGICO | 678518 |  |  |  | 2011-07-01 | 455 |  |  | 1
| MESA AUXILIAR EM INOX C/ RODAS | Bom | CENTRO CIRÚRGICO | 678519 |  |  |  | 2011-07-01 | 455 |  |  | 1
| MESA AUXILIAR EM INOX C/ RODAS | Bom | CME - UTILIDADES | 678520 |  |  |  | 2011-07-01 | 455 |  |  | 1
| MESA AUXILIAR EM INOX C/ RODAS | Bom | OBSERVAÇÃO FEMININA | 678521 |  |  |  | 2011-07-01 | 455 |  |  | 1
| MESA AUXILIAR EM INOX C/ RODAS | Bom | CENTRO CIRÚRGICO | 678522 |  |  |  | 2011-07-01 | 455 |  |  | 1
| MESA AUXILIAR EM INOX C/ RODAS | Bom | CENTRO CIRÚRGICO | 678523 |  |  |  | 2011-07-01 | 455 |  |  | 1
| MESA AUXILIAR EM INOX C/ RODAS | Bom | CONSULTÓRIO MÉDICO 1 | 678524 |  |  |  | 2011-07-01 | 455 |  |  | 1
| MESA AUXILIAR EM INOX C/ RODAS | Bom | UTI ADULTO | 678525 |  |  |  | 2011-07-01 | 455 |  |  | 1
| MESA AUXILIAR EM INOX C/ RODAS | Bom | FARMÁCIA | 678526 |  |  |  | 2011-07-01 | 455 |  |  | 1
| MESA AUXILIAR EM INOX C/ RODAS | Bom | CME - UTILIDADES | 678527 |  |  |  | 2011-07-01 | 455 |  |  | 1
| MESA AUXILIAR EM INOX C/ RODAS | Bom | FARMÁCIA | 678528 |  |  |  | 2011-07-01 | 455 |  |  | 1
| MESA AUXILIAR EM INOX C/ RODAS | Bom | CENTRO CIRÚRGICO | 678529 |  |  |  | 2011-07-01 | 455 |  |  | 1
| MESA AUXILIAR EM INOX C/ RODAS | Bom | UTI ADULTO | 678530 |  |  |  | 2011-07-01 | 455 |  |  | 1
| MESA AUXILIAR EM INOX C/ RODAS | Bom | EXPURGO – BLOCO E | 678536 |  |  |  | 2011-07-01 | 455 |  |  | 1
| MESA AUXILIAR EM INOX C/ RODAS | Bom | UTI PEDIÁTRICA | 678538 |  |  |  | 2011-07-01 | 455 |  |  | 1
| FOCO CIRÚRGICO MÓVEL BAUMER NS:1008000069 | Regular | UTI PEDIÁTRICA | 678563 |  |  |  | 2011-07-01 | 9000 |  |  | 1
| ARMÁRIO VITRINE | Ótimo | EQUIPE MULTIDISCIPLINAR | 678785 |  |  |  | 2011-07-01 | 1115 |  |  | 1
| ARMÁRIO VITRINE | Ótimo | PEDIATRIA | 678786 |  |  |  | 2011-07-01 | 1115 |  |  | 1
| ARMÁRIO VITRINE | Regular | EQUIPE MULTIDISCIPLINAR | 678787 |  |  |  | 2011-07-01 | 1115 |  |  | 1
| ARMÁRIO VITRINE | Ótimo | CONSULTÓRIO MÉDICO 1 | 678788 |  |  |  | 2011-07-01 | 1115 |  |  | 1
| ARMÁRIO VITRINE | Ótimo | LAVANDERIA | 678789 |  |  |  | 2011-07-01 | 1115 |  |  | 1
| BANHO MARIA FANEM MOD 1100 NS:NAF65099 | Ótimo | LABORATORIO MICROBIOLOGIA | 679434 |  |  |  | 2011-07-01 | 523 |  |  | 1
| BANHO MARIA FANEM MOD 1100 NS:NAF65098 | Ótimo | ENGENHARIA CLINICA | 679435 |  |  |  | 2011-07-01 | 523 |  |  | 1
| BANHO MARIA FANEM MOD 1147 NS:FAG68891 | Ótimo | AGENCIA TRANSFUSIONAL | 679437 |  |  |  | 2011-07-01 | 592 |  |  | 1
| CÂMARA DE SANGUE FANEM MOD 347 CSV NS:2010000957 | Ótimo | AGENCIA TRANSFUSIONAL | 679454 |  |  |  | 2011-07-01 | 6400 |  |  | 1
| CÂMARA DE SANGUE FANEM MOD 347 CSV NS: | Bom | AGENCIA TRANSFUSIONAL | 679455 |  |  |  | 2011-07-01 | 6800 |  |  | 1
| MOCHO EM INOX | Bom | CENTRO CIRÚRGICO | 679476 |  |  |  | 2011-07-01 | 500 |  |  | 1
| MOCHO EM INOX | Bom | OBSERVAÇÃO MASCULINA | 679477 |  |  |  | 2011-07-01 | 500 |  |  | 1
| MOCHO EM INOX | Bom | CENTRO CIRÚRGICO | 679478 |  |  |  | 2011-07-01 | 500 |  |  | 1
| MOCHO EM INOX | Bom | CENTRO CIRÚRGICO | 679479 |  |  |  | 2011-07-01 | 500 |  |  | 1
| MOCHO EM INOX | Bom | COPA BLOCO E | 679480 |  |  |  | 2011-07-01 | 500 |  |  | 1
| MOCHO EM INOX | Bom | ULTRASSONOGRAFIA | 679481 |  |  |  | 2011-07-01 | 500 |  |  | 1
| MOCHO EM INOX | Bom | CME | 679484 |  |  |  | 2011-07-01 | 500 |  |  | 1
| MOCHO EM INOX | Bom | CENTRO CIRÚRGICO | 679485 |  |  |  | 2011-07-01 | 500 |  |  | 1
| MOCHO EM INOX | Bom | PRONTO SOCORRO | 679486 |  |  |  | 2011-07-01 | 500 |  |  | 1
| MOCHO EM INOX | Bom | CENTRO CIRÚRGICO | 679487 |  |  |  | 2011-07-01 | 500 |  |  | 1
| MOCHO EM INOX | Bom | CME - UTILIDADES | 679488 |  |  |  | 2011-07-01 | 500 |  |  | 1
| MOCHO EM INOX | Bom | CONSULTÓRIO MÉDICO 1 | 679489 |  |  |  | 2011-07-01 | 500 |  |  | 1
| MOCHO EM INOX | Bom | CENTRO CIRÚRGICO | 679512 |  |  |  | 2011-07-01 | 500 |  |  | 1
| MOCHO EM INOX | Bom | COPA BLOCO E | 679513 |  |  |  | 2011-07-01 | 500 |  |  | 1
| MOCHO EM INOX | Bom | CME - UTILIDADES | 679514 |  |  |  | 2011-07-01 | 500 |  |  | 1
| MOCHO EM INOX | Bom | CENTRO CIRÚRGICO | 679515 |  |  |  | 2011-07-01 | 500 |  |  | 1
| MOCHO EM INOX | Bom | CME | 679516 |  |  |  | 2011-07-01 | 500 |  |  | 1
| MOCHO EM INOX | Bom | CENTRO CIRÚRGICO | 679517 |  |  |  | 2011-07-01 | 500 |  |  | 1
| MOCHO EM INOX | Bom | CENTRO CIRÚRGICO | 679518 |  |  |  | 2011-07-01 | 500 |  |  | 1
| MOCHO EM INOX | Bom | CENTRO CIRÚRGICO | 679519 |  |  |  | 2011-07-01 | 500 |  |  | 1
| MOCHO EM INOX | Bom | CENTRO CIRÚRGICO | 679520 |  |  |  | 2011-07-01 | 500 |  |  | 1
| MOCHO EM INOX | Bom | CENTRO CIRÚRGICO | 679521 |  |  |  | 2011-07-01 | 500 |  |  | 1
| MOCHO EM INOX | Bom | BOX | 679522 |  |  |  | 2011-07-01 | 500 |  |  | 1
| MOCHO EM INOX | Bom | CME | 679523 |  |  |  | 2011-07-01 | 500 |  |  | 1
| MOCHO EM INOX | Bom | CME | 679525 |  |  |  | 2011-07-01 | 500 |  |  | 1
| ESCADA C/ 2 DEGRAUS EM INOX | Bom | CLINICA MEDICA - ENFERMARIA | 679533 |  |  |  | 2011-07-01 | 180 |  |  | 1
| ESCADA C/ 2 DEGRAUS EM INOX | Bom | ORTOPEDIA ENFERMARIA | 679534 |  |  |  | 2011-07-01 | 180 |  |  | 1
| ESCADA C/ 2 DEGRAUS EM INOX | Bom | CLINICA MEDICA - ENFERMARIA | 679535 |  |  |  | 2011-07-01 | 180 |  |  | 1
| ESCADA C/ 2 DEGRAUS EM INOX | Bom | ORTOPEDIA ENFERMARIA | 679536 |  |  |  | 2011-07-01 | 180 |  |  | 1
| ESCADA C/ 2 DEGRAUS EM INOX | Bom | CME | 679537 |  |  |  | 2011-07-01 | 180 |  |  | 1
| ESCADA C/ 2 DEGRAUS EM INOX | Bom | UTI ADULTO | 679547 |  |  |  | 2011-07-01 | 180 |  |  | 1
| ESCADA C/ 2 DEGRAUS EM INOX | Bom | SND | 679548 |  |  |  | 2011-07-01 | 180 |  |  | 1
| ESCADA C/ 2 DEGRAUS EM INOX | Bom | LAVANDERIA | 679549 |  |  |  | 2011-07-01 | 180 |  |  | 1
| ESCADA C/ 2 DEGRAUS EM INOX | Bom | ORTOPEDIA ENFERMARIA | 679551 |  |  |  | 2011-07-01 | 180 |  |  | 1
| ESCADA C/ 2 DEGRAUS EM INOX | Bom | AUDITORIA BLOCO B | 679553 |  |  |  | 2011-07-01 | 180 |  |  | 1
| ESCADA C/ 2 DEGRAUS EM INOX | Bom | ARQUIVO AREA EXTERNA | 679554 |  |  |  | 2011-07-01 | 180 |  |  | 1
| ESCADA C/ 2 DEGRAUS EM INOX | Bom | CLINICA MEDICA - ENFERMARIA | 679555 |  |  |  | 2011-07-01 | 180 |  |  | 1
| ESCADA C/ 2 DEGRAUS EM INOX | Bom | CLINICA MEDICA - ENFERMARIA | 679556 |  |  |  | 2011-07-01 | 180 |  |  | 1
| ESCADA C/ 2 DEGRAUS EM INOX | Bom | CLINICA MEDICA - ENFERMARIA | 679557 |  |  |  | 2011-07-01 | 180 |  |  | 1
| ESCADA C/ 2 DEGRAUS EM INOX | Bom | ORTOPEDIA ENFERMARIA | 679558 |  |  |  | 2011-07-01 | 180 |  |  | 1
| ESCADA C/ 2 DEGRAUS EM INOX | Bom | ARQUIVO DP | 679559 |  |  |  | 2011-07-01 | 180 |  |  | 1
| ESCADA C/ 2 DEGRAUS EM INOX | Bom | OBSERVAÇÃO MASCULINA | 679560 |  |  |  | 2011-07-01 | 180 |  |  | 1
| ESCADA C/ 2 DEGRAUS EM INOX | Bom | ORTOPEDIA ENFERMARIA | 679561 |  |  |  | 2011-07-01 | 180 |  |  | 1
| CENTRÍFUGA FANEM BABY 206 NS:JAG68158 | Bom | LABORATORIO URANALISE PARASITO | 679567 |  |  |  | 2011-07-01 | 2300 |  |  | 1
| ESCADA C/ 2 DEGRAUS EM INOX | Bom | UTI ADULTO | 679569 |  |  |  | 2011-07-01 | 180 |  |  | 1
| ESCADA C/ 2 DEGRAUS EM INOX | Bom | PEDIATRIA | 679571 |  |  |  | 2011-07-01 | 180 |  |  | 1
| ESCADA C/ 2 DEGRAUS EM INOX | Bom | ULTRASSONOGRAFIA | 679572 |  |  |  | 2011-07-01 | 180 |  |  | 1
| ESCADA C/ 2 DEGRAUS EM INOX | Bom | CLINICA MEDICA - ENFERMARIA | 679573 |  |  |  | 2011-07-01 | 180 |  |  | 1
| ESCADA C/ 2 DEGRAUS EM INOX | Bom | UTI PEDIÁTRICA | 679574 |  |  |  | 2011-07-01 | 180 |  |  | 1
| ESCADA C/ 2 DEGRAUS EM INOX | Bom | UTI ADULTO | 679575 |  |  |  | 2011-07-01 | 180 |  |  | 1
| ESCADA C/ 2 DEGRAUS EM INOX | Bom | ORTOPEDIA ENFERMARIA | 679576 |  |  |  | 2011-07-01 | 180 |  |  | 1
| ESCADA C/ 2 DEGRAUS EM INOX | Bom | CORREDOR | 679577 |  |  |  | 2011-07-01 | 180 |  |  | 1
| ESCADA C/ 2 DEGRAUS EM INOX | Bom | ORTOPEDIA ENFERMARIA | 679578 |  |  |  | 2011-07-01 | 180 |  |  | 1
| CENTRÍFUGA FANEM 2410 NS:FAG68787 | Bom | LABORATORIO URANALISE PARASITO | 679606 |  |  |  | 2011-07-01 | 4500 |  |  | 1
| CENTRÍFUGA FANEM 2410 NS:RAG69937 | Bom | ENGENHARIA CLINICA | 679618 |  |  |  | 2011-07-01 | 4500 |  |  | 1
| AGITADOR DE TUBOS FANEM MOD 251 | Bom | LABORATORIO MICROBIOLOGIA | 679648 |  |  |  | 2011-07-01 | 300 |  |  | 1
| AGITADOR DE TUBOS NS:XRS0970 | Bom | AGENCIA TRANSFUSIONAL | 679649 |  |  |  | 2011-07-01 | 300 |  |  | 1
| AGITADOR DE TUBOS FANEM MOD 251 NS:XRS0972 | Bom | AGENCIA TRANSFUSIONAL | 679658 |  |  |  | 2011-07-01 | 300 |  |  | 1
| AGITADOR ORBITAL KLINE FANEM MOD 255B NS:XRS7839 | Bom | ENGENHARIA CLINICA | 679667 |  |  |  | 2011-07-01 | 3500 |  |  | 1
| AGITADOR ORBITAL KLINE FANEM MOD 255B NS:XRS7842 | Bom | AGENCIA TRANSFUSIONAL | 679669 |  |  |  | 2011-07-01 | 3500 |  |  | 1
| ESTUFA FANEM 502 NS:FAG68539 | Bom | ENGENHARIA CLINICA | 679691 |  |  |  | 2011-07-01 | 1863 |  |  | 1
| ESTUFA FANEM 502 | Bom | LABORATORIO MICROBIOLOGIA | 679707 |  |  |  | 2011-07-01 | 1863 |  |  | 1
| ESTUFA FANEM MOD 520 NS:FAG68528 | Bom | LABORATORIO LAVAGEM E SECAGEM | 679729 |  |  |  | 2011-07-01 | 3353 |  |  | 1
| CARRO MACA | Bom | BOX | 679806 |  |  |  | 2011-07-01 | 1050 |  |  | 1
| CARRO MACA | Bom | BOX | 679807 |  |  | 8103 | 2011-07-01 | 1050 |  |  | 1
| MICROSCÓPIO BINOCULAR OLUYMPUS CX31 | Bom | LABORATORIO BIOQUIMICA | 679852 |  |  | 8103 | 2011-07-01 | 2300 |  |  | 1
| MICROSCÓPIO BINOCULAR OLUYMPUS CX31 | Bom | LABORATORIO URANALISE PARASITO | 679853 |  |  | 8103 | 2011-07-01 | 2300 |  |  | 1
| MICROSCÓPIO BINOCULAR OLUYMPUS CX31 | Bom | AGENCIA TRANSFUSIONAL | 679854 |  |  | 8103 | 2011-07-01 | 2300 |  |  | 1
| MICROSCÓPIO BINOCULAR OLUYMPUS CX31 NS:9G04255 | Bom | LABORATORIO URANALISE PARASITO | 679855 |  |  | 8103 | 2011-07-01 | 2300 |  |  | 1
| CPU HP NS:BRG004F6ZD | Bom | RH/NEP | 681157 |  |  | 8103 | 2011-07-01 | 1902.23 |  |  | 1
| CPU HP NS:BRG005FFR9 | Bom | UTI ADULTO | 681158 |  |  | 8103 | 2011-07-01 | 1902.23 |  |  | 1
| CPU HP NS:BRG005FF7M | Bom | AUDITORIA BLOCO B | 681159 |  |  | 8103 | 2011-07-01 | 1902.23 |  |  | 1
| CPU HP NS:BRG005FDM3 | Bom | CENTRO CIRÚRGICO | 681160 |  |  | 8103 | 2011-07-01 | 1902.23 |  |  | 1
| CPU HP NS:BRG005FDT7 | Bom | SND | 681161 |  |  | 8103 | 2011-07-01 | 1902.23 |  |  | 1
| CPU HP NS:BRG005FDGL | Bom | LABORATORIO TRIAGEM | 681162 |  |  | 8103 | 2011-07-01 | 1902.23 |  |  | 1
| CPU HP NS:BRG005FF2H | Bom | CONTABILIDADE / ESTATISTICA | 681164 |  |  | 8103 | 2011-07-01 | 1902.23 |  |  | 1
| CPU HP NS:BRG005FDG9 | Bom | FATURAMENTO | 681165 |  |  | 8103 | 2011-07-01 | 1902.23 |  |  | 1
| CPU HP NS:BRG005FDNN | Bom | ORTOPEDIA POSTO DE ENFERMAGEM | 681166 |  |  | 8103 | 2011-07-01 | 1902.23 |  |  | 1
| CPU HP NS:BRG005FDKH | Bom | OBSERVAÇÃO MASCULINA | 681167 |  |  | 8103 | 2011-07-01 | 1902.23 |  |  | 1
| CPU HP NS:BRG005FDQ4 | Bom | CONSULTÓRIO MÉDICO 2 | 681168 |  |  | 8103 | 2011-07-01 | 1902.23 |  |  | 1
| CPU HP NS:BRG005FFRN | Bom | TECNOLOGIA DA INFORMAÇÃO | 681169 |  |  | 8103 | 2011-07-01 | 1902.23 |  |  | 1
| CPU HP NS:BRG005F82G | Bom | UTI PEDIÁTRICA | 681170 |  |  | 8103 | 2011-07-01 | 1902.23 |  |  | 1
| CPU HP NS:BRG005FFFH | Bom | UTI ADULTO | 681171 |  |  | 8103 | 2011-07-01 | 1902.23 |  |  | 1
| CPU HP NS:BRG005FDL1 | Bom | FARMÁCIA | 681172 |  |  | 8103 | 2011-07-01 | 1902.23 |  |  | 1
| CPU HP | Bom | FATURAMENTO | 681173 |  |  | 8103 | 2011-07-01 | 1902.23 |  |  | 1
| CPU HP NS:BRG005FF5X | Bom | CLINICA MEDICA - POSTO DE ENFERMAGEM | 681174 |  |  | 8103 | 2011-07-01 | 1902.23 |  |  | 1
| CPU HP NS:BRG005F83C | Bom | RH/NEP | 681175 |  |  | 8103 | 2011-07-01 | 1902.23 |  |  | 1
| CPU HP NS:BRG005FFLW | Bom | FARMÁCIA | 681176 |  |  | 8103 | 2011-07-01 | 1902.23 |  |  | 1
| CPU HP NS:BRG005FDDJ | Bom | RECEPÇÃO A | 681177 |  |  | 8103 | 2011-07-01 | 1902.23 |  |  | 1
| CPU HP NS:BRG005F8JD | Bom | CLINICA MEDICA - POSTO DE ENFERMAGEM | 681178 |  |  | 8103 | 2011-07-01 | 1902.23 |  |  | 1
| CPU HP NS:BRG005FDW8 | Bom | ARQUIVO AREA EXTERNA | 681179 |  |  | 8103 | 2011-07-01 | 1902.23 |  |  | 1
| CPU HP NS:BRG005FDNM | Bom | ORTOPEDIA POSTO DE ENFERMAGEM | 681273 |  |  | 8103 | 2011-07-01 | 1902.23 |  |  | 1
| CPU HP NS:BRG005FF24 | Bom | SCIRAS | 681274 |  |  | 8103 | 2011-07-01 | 1902.23 |  |  | 1
| CPU HP | Bom | RECEPÇÃO A | 681275 |  |  | 8103 | 2011-07-01 | 1902.23 |  |  | 1
| CPU HP NS:BRG005F876 | Ótimo | SESMT | 681276 |  |  | 8103 | 2011-07-01 | 1902.23 |  |  | 1
| CPU HP NS:BRG005FDP7 | Ótimo | LABORATORIO SECRETARIA | 681277 |  |  | 8103 | 2011-07-01 | 1902.23 |  |  | 1
| CPU HP NS:BRG005FDHS | Ótimo | UTI PEDIÁTRICA | 681278 |  |  | 8103 | 2011-07-01 | 1902.23 |  |  | 1
| CPU HP NS:BRG005FF1M | Ótimo | CLINICA MEDICA - POSTO DE ENFERMAGEM | 681279 |  |  | 8103 | 2011-07-01 | 1902.23 |  |  | 1
| CPU HP NS:BRG005FF2B | Ótimo | SALA DE LAUDO MEDICO IMAGEM | 681280 |  |  | 8103 | 2011-07-01 | 1902.23 |  |  | 1
| CPU HP NS:BRG005F825 | Ótimo | UTI ADULTO | 681281 |  |  | 8103 | 2011-07-01 | 1902.23 |  |  | 1
| CPU HP NS:BRG005F877 | Ótimo | ALMOXARIFADO | 681282 |  |  | 8103 | 2011-07-01 | 1902.23 |  |  | 1
| CPU HP NS:BRG005FF2L | Ótimo | LABORATORIO COORDENAÇÃO | 681283 |  |  | 8103 | 2011-07-01 | 1902.23 |  |  | 1
| CPU HP NS:BRG005FDL0 | Regular | AGENCIA TRANSFUSIONAL | 681284 |  |  | 8103 | 2011-07-01 | 1902.23 |  |  | 1
| CPU HP NS:BRG005FFRG | Ótimo | NIR | 681285 |  |  | 8103 | 2011-07-01 | 1902.23 |  |  | 1
| CPU HP NS:BRG005FDTT | Ótimo | SERVIÇO SOCIAL | 681286 |  |  | 8103 | 2011-07-01 | 1902.23 |  |  | 1
| CPU HP NS:BRG005FDGF | Ótimo | LOGÍSTICA | 681287 |  |  | 8103 | 2011-07-01 | 1902.23 |  |  | 1
| CPU HP NS:BRG005FDKN | Ótimo | SUPERVISAO SERVIÇOS GERAIS | 681288 |  |  | 8103 | 2011-07-01 | 1902.23 |  |  | 1
| CPU HP | Ótimo | SALA VERMELHA/AMARELA | 681289 |  |  | 8103 | 2011-07-01 | 1902.23 |  |  | 1
| CPU HP NS:BRG005FDXD | Ótimo | FARMACIA SATELITE | 681290 |  |  | 8103 | 2011-07-01 | 1902.23 |  |  | 1
| CPU HP NS:BRG005F88W | Ótimo | FARMÁCIA | 681291 |  |  | 8103 | 2011-07-01 | 1902.23 |  |  | 1
| CPU HP NS:BRG005FDX8 | Ótimo | MANUTENÇÃO | 681292 |  |  | 8103 | 2011-07-01 | 1902.23 |  |  | 1
| CPU HP | Ótimo | MANUTENÇÃO | 681293 |  |  | 8103 | 2011-07-01 | 1902.23 |  |  | 1
| CPU HP NS:BRG005FDSM | Ótimo | ORTOPEDIA POSTO DE ENFERMAGEM | 681294 |  |  | 8103 | 2011-07-01 | 1902.23 |  |  | 1
| CPU HP NS:BRG005FDNS | Ótimo | ORTOPEDIA POSTO DE ENFERMAGEM | 681295 |  |  | 8103 | 2011-07-01 | 1902.23 |  |  | 1
| CPU HP NS:BRG005F80V | Bom | FARMÁCIA | 681296 |  |  | 8103 | 2011-07-01 | 1902.23 |  |  | 1
| CPU HP NS:BRG005FDRQ | Bom | RECEPÇÃO A | 681297 |  |  | 8103 | 2011-07-01 | 1902.23 |  |  | 1
| CPU HP NS:BRG005FDV1 | Bom | NIR | 681298 |  |  | 8103 | 2011-07-01 | 1902.23 |  |  | 1
| CPU HP NS:BRG005FDMQ | Bom | CONTROLE DE ACESSO | 681299 |  |  | 8103 | 2011-07-01 | 1902.23 |  |  | 1
| CPU HP NS:BRG005F81P | Bom | SECRETEARIA CC | 681300 |  |  | 8103 | 2011-07-01 | 1902.23 |  |  | 1
| CPU HP NS:BRG005FDPF | Bom | SECRETEARIA CC | 681301 |  |  | 8103 | 2011-07-01 | 1902.23 |  |  | 1
| CPU HP NS:BRG005F88G | Bom | SCIRAS | 681302 |  |  | 8103 | 2011-07-01 | 1902.23 |  |  | 1
| MONITOR HP NS:CNC003NX34 | Bom | RH/NEP | 681764 |  |  | 8109 | 2011-07-01 | 597.77 |  |  | 1
| MONITOR HP NS:CNC003NX2Y | Bom | RH/NEP | 681765 |  |  | 8103 | 2011-07-01 | 597.77 |  |  | 1
| MONITOR HP NS:CNC003NWZ8 | Bom | FATURAMENTO | 681767 |  |  | 8103 | 2011-07-01 | 597.77 |  |  | 1
| MONITOR HP | Péssimo | DEPOSITO TI | 681778 |  |  | 8103 | 2011-07-01 | 597.77 |  |  | 1
| MONITOR HP NS:CNC003NVG0 | Bom | TECNOLOGIA DA INFORMAÇÃO | 681779 |  |  | 8103 | 2011-07-01 | 597.77 |  |  | 1
| MONITOR HP NS:CNC003NWPM | Bom | DEPÓSITO TI | 681780 |  |  | 8103 | 2011-07-01 | 597.77 |  |  | 1
| MONITOR HP NS:CNC003NWRW | Bom | FATURAMENTO | 681781 |  |  | 8103 | 2011-07-01 | 597.77 |  |  | 1
| MONITOR HP NS:CNC003NVJW | Bom | ORTOPEDIA POSTO DE ENFERMAGEM | 681782 |  |  | 8103 | 2011-07-01 | 597.77 |  |  | 1
| MONITOR HP NS:CNC003NTRY | Bom | AUDITORIA BLOCO B | 681785 |  |  | 8103 | 2011-07-01 | 597.77 |  |  | 1
| MONITOR HP NS:CNC003NVQ3 | Bom | CME | 681786 |  |  | 8103 | 2011-07-01 | 597.77 |  |  | 1
| MONITOR HP NS:CNC003NX01 | Bom | DEPARTAMENTO PESSOAL | 681790 |  |  | 8106 | 2011-07-01 | 597.77 |  |  | 1
| MONITOR HP NS:CNC003NV5B | Bom | QUALIDADE | 681894 |  |  | 8103 | 2011-07-01 | 597.77 |  |  | 1
| MONITOR HP NS:CNC003NVW5 | Bom | TECNOLOGIA DA INFORMAÇÃO | 681898 |  |  | 8103 | 2011-07-01 | 597.77 |  |  | 1
| MONITOR HP NS:CNC003P1HF | Bom | RH/NEP | 681909 |  |  | 8103 | 2011-07-01 | 597.77 |  |  | 1
| MONITOR HP NS:CNC003P1HL | Bom | EQUIPE MULTIDISCIPLINAR | 681912 |  |  | 8103 | 2011-07-01 | 597.77 |  |  | 1
| MONITOR HP NS:CNC003NVW7 | Bom | LABORATORIO COORDENAÇÃO | 681916 |  |  | 8103 | 2011-07-01 | 597.77 |  |  | 1
| MONITOR HP NS:CNC003NTQ0 | Bom | ALMOXARIFADO | 681917 |  |  | 8103 | 2011-07-01 | 597.77 |  |  | 1
| MONITOR HP NS:CNC003NWST | Bom | SUPERVISAO DE ENFERMAGEM | 681919 |  |  | 8103 | 2011-07-01 | 597.77 |  |  | 1
| MONITOR HP NS:CNC003NW5J | Bom | DEPÓSITO TI | 681922 |  |  | 8103 | 2011-07-01 | 597.77 |  |  | 1
| MONITOR HP NS:CNC003MTQC | Bom | DEPÓSITO TI | 681923 |  |  | 26677 | 2011-07-01 | 597.77 |  |  | 1
| MONITOR HP NS:CNC003NVJQ | Bom | SUPERVISAO SERVIÇOS GERAIS | 681925 |  |  | 6051 | 2011-07-01 | 597.77 |  |  | 1
| MONITOR HP NS:CNC003NVJC | Bom | ORTOPEDIA POSTO DE ENFERMAGEM | 681929 |  |  | 6051 | 2011-07-01 | 597.77 |  |  | 1
| MONITOR HP NS:CNC003NX54 | Bom | DEPARTAMENTO PESSOAL | 681930 |  |  | 6051 | 2011-07-01 | 597.77 |  |  | 1
| MONITOR HP NS:CNC003NWSS | Bom | TECNOLOGIA DA INFORMAÇÃO | 681931 |  |  | 6051 | 2011-07-01 | 597.77 |  |  | 1
| ESTABILIZADOR SMS NS:162110023175 | Bom | CONTABILIDADE / ESTATISTICA | 686186 |  |  | 6051 | 2011-07-01 | 171 |  |  | 1
| ESTABILIZADOR SMS NS:162110023176 | Bom | LOGÍSTICA | 686187 |  |  | 6051 | 2011-07-01 | 171 |  |  | 1
| ESTABILIZADOR SMS NS:162110015510 | Bom | AUDITORIO | 686188 |  |  | 6051 | 2011-07-01 | 171 |  |  | 1
| ESTABILIZADOR SMS | Bom | TOMOGRAFIA | 686189 |  |  | 6051 | 2011-07-01 | 171 |  |  | 1
| ESTABILIZADOR SMS NS:162110022573 | Bom | FARMACIA SATELITE | 686190 |  |  | 6051 | 2011-07-01 | 171 |  |  | 1
| ESTABILIZADOR SMS NS:162110022574 | Bom | AUDITORIA BLOCO B | 686191 |  |  | 6051 | 2011-07-01 | 171 |  |  | 1
| ESTABILIZADOR SMS | Bom | ALMOXARIFADO | 686192 |  |  | 6051 | 2011-07-01 | 171 |  |  | 1
| ESTABILIZADOR SMS NS:162110023161 | Bom | ARQUIVO DE IMAGIOLOGIA | 686194 |  |  | 6051 | 2011-07-01 | 171 |  |  | 1
| ESTABILIZADOR SMS NS:162110023162 | Bom | SALA DE LAUDO MEDICO IMAGEM | 686195 |  |  | 6051 | 2011-07-01 | 171 |  |  | 1
| ESTABILIZADOR SMS NS:162110015476 | Bom | SESMT | 686196 |  |  | 6051 | 2011-07-01 | 171 |  |  | 1
| ESTABILIZADOR SMS NS:162110015471 | Bom | FARMÁCIA | 686197 |  |  | 6051 | 2011-07-01 | 171 |  |  | 1
| ESTABILIZADOR SMS NS:162110023139 | Bom | FARMÁCIA | 686198 |  |  | 6051 | 2011-07-01 | 171 |  |  | 1
| ESTABILIZADOR SMS | Bom | AUDITORIO | 686199 |  |  | 6051 | 2011-07-01 | 171 |  |  | 1
| ESTABILIZADOR SMS NS:162120023138 | Bom | UTI PEDIÁTRICA | 686201 |  |  | 6051 | 2011-07-01 | 171 |  |  | 1
| ESTABILIZADOR SMS NS:162110023157 | Bom | QUALIDADE | 686202 |  |  | 6051 | 2011-07-01 | 171 |  |  | 1
| ESTABILIZADOR SMS NS:162110023158 | Bom | RECEPÇÃO A | 686203 |  |  | 6051 | 2011-07-01 | 171 |  |  | 1
| ESTABILIZADOR SMS NS:162110015475 | Bom | LABORATORIO HEMATOLOGIA | 686205 |  |  | 6051 | 2011-07-01 | 171 |  |  | 1
| ESTABILIZADOR SMS NS:162110023135 | Bom | SAU/OUVIDORIA | 686206 |  |  | 6051 | 2011-07-01 | 171 |  |  | 1
| ESTABILIZADOR SMS NS:162110023136 | Bom | OBSERVAÇÃO MASCULINA | 686207 |  |  | 6051 | 2011-07-01 | 171 |  |  | 1
| ESTABILIZADOR SMS | Bom | FATURAMENTO | 686208 |  |  | 6051 | 2011-07-01 | 171 |  |  | 1
| ESTABILIZADOR SMS NS:162110023086 | Bom | ORTOPEDIA POSTO DE ENFERMAGEM | 686295 |  |  | 6051 | 2011-07-01 | 171 |  |  | 1
| ESTABILIZADOR SMS NS:162110023057 | Bom | FARMACIA SATELITE | 686296 |  |  | 6051 | 2011-07-01 | 171 |  |  | 1
| ESTABILIZADOR SMS | Bom | SALA DE LAUDO MEDICO IMAGEM | 686297 |  |  | 6051 | 2011-07-01 | 171 |  |  | 1
| ESTABILIZADOR SMS NS:162110023077 | Bom | PRONTO SOCORRO | 686298 |  |  | 6051 | 2011-07-01 | 171 |  |  | 1
| ESTABILIZADOR SMS NS:162110023071 | Bom | RH/NEP | 686300 |  |  | 6051 | 2011-07-01 | 171 |  |  | 1
| ESTABILIZADOR SMS NS:162110023072 | Bom | AGENCIA TRANSFUSIONAL | 686301 |  |  | 6051 | 2011-07-01 | 171 |  |  | 1
| ESTABILIZADOR SMS NS:162110023073 | Bom | CONSULTÓRIO MÉDICO 2 | 686302 |  |  | 6051 | 2011-07-01 | 171 |  |  | 1
| ESTABILIZADOR SMS NS:162110023118 | Bom | ARQUIVO AREA EXTERNA | 686303 |  |  | 6051 | 2011-07-01 | 171 |  |  | 1
| ESTABILIZADOR SMS | Bom | MANUTENÇÃO | 686304 |  |  | 6051 | 2011-07-01 | 171 |  |  | 1
| ESTABILIZADOR SMS NS:162110023091 | Bom | NIR | 686305 |  |  | 6051 | 2011-07-01 | 171 |  |  | 1
| ESTABILIZADOR SMS NS:162120023092 | Bom | SND | 686306 |  |  | 6051 | 2011-07-01 | 171 |  |  | 1
| ESTABILIZADOR SMS NS:162110022902 | Bom | SERVIÇO SOCIAL | 686308 |  |  | 6051 | 2011-07-01 | 171 |  |  | 1
| ESTABILIZADOR SMS NS:162110023131 | Ótimo | GUARITA | 686309 |  |  | 6051 | 2011-07-01 | 171 |  |  | 1
| ESTABILIZADOR SMS NS:162110023132 | Ótimo | DEPÓSITO TI | 686310 |  |  | 6051 | 2011-07-01 | 171 |  |  | 1
| ESTABILIZADOR SMS NS:162110023201 | Ótimo | OBSERVAÇÃO MASCULINA | 686311 |  |  | 6051 | 2011-07-01 | 171 |  |  | 1
| ESTABILIZADOR SMS NS:162110023202 | Regular | NIR | 686312 |  |  | 6051 | 2011-07-01 | 171 |  |  | 1
| ESTABILIZADOR SMS NS:162110017545 | Ótimo | BPA | 686313 |  |  | 6051 | 2011-07-01 | 171 |  |  | 1
| ESTABILIZADOR SMS NS:162110023078 | Ótimo | CONSULTORIO MEDICO 3 | 686314 |  |  | 6051 | 2011-07-01 | 171 |  |  | 1
| ESTABILIZADOR SMS NS:162110023205 | Ótimo | ORTOPEDIA POSTO DE ENFERMAGEM | 686315 |  |  | 6051 | 2011-07-01 | 171 |  |  | 1
| ESTABILIZADOR SMS NS:162110023197 | Ótimo | ALMOXARIFADO | 686317 |  |  | 6051 | 2011-07-01 | 171 |  |  | 1
| ESTABILIZADOR SMS NS:162110023198 | Ótimo | CLINICA MEDICA - POSTO DE ENFERMAGEM | 686318 |  |  | 6051 | 2011-07-01 | 171 |  |  | 1
| ESTABILIZADOR SMS NS:162110017543 | Bom | DEPÓSITO TI | 686319 |  |  | 6051 | 2011-07-01 | 171 |  |  | 1
| ESTABILIZADOR SMS NS:162110017544 | Bom | AGENCIA TRANSFUSIONAL | 686320 |  |  |  | 2011-07-01 | 171 |  |  | 1
| ESTABILIZADOR SMS NS:162110023153 | Bom | AUDITORIA BLOCO B | 686321 |  |  |  | 2011-07-01 | 171 |  |  | 1
| ESTABILIZADOR SMS NS:162110023154 | Bom | QUALIDADE | 686322 |  |  |  | 2011-07-01 | 171 |  |  | 1
| ESTABILIZADOR SMS NS:162110022835 | Bom | SUPERVISAO SERVIÇOS GERAIS | 686323 |  |  |  | 2011-07-01 | 171 |  |  | 1
| ESTABILIZADOR SMS NS:162110022886 | Bom | DIRETORIA ASSISTENCIAL | 686324 |  |  |  | 2011-07-01 | 171 |  |  | 1
| BISTURI ELÉTRICO WEN SS501 | Bom | CENTRO CIRÚRGICO | 686482 |  |  |  | 2011-07-01 | 7000 |  |  | 1
| BISTURI ELÉTRICO WEN SS501 | Bom | CENTRO CIRÚRGICO | 686483 |  |  |  | 2011-07-01 | 7000 |  |  | 1
| BISTURI ELÉTRICO WEN SS501 NS:04701 | Bom | CENTRO CIRÚRGICO | 686484 |  |  |  | 2011-07-01 | 7000 |  |  | 1
| BISTURI ELÉTRICO WEN SS501 | Bom | CENTRO CIRÚRGICO | 686485 |  |  |  | 2011-07-01 | 7000 |  |  | 1
| MONITOR LENOVO NS:VFA3172 | Bom | SAU/OUVIDORIA | 687792 |  |  |  | 2011-07-01 | 217 |  |  | 1
| LIXEIRA PLÁSTICA REDONDA C/ PEDAL - BRANCA | Bom | DEPÓSITO PATRIMÔNIO | 690407 |  |  |  | 2011-07-01 | 60 |  |  | 1
| LIXEIRA PLÁSTICA REDONDA C/ PEDAL - BRANCA | Bom | DEPÓSITO PATRIMÔNIO | 690408 |  |  |  | 2011-07-01 | 60 |  |  | 1
| LIXEIRA INFECTANTE | Bom | DEPÓSITO PATRIMÔNIO | 690409 |  |  |  | 2011-07-01 | 60 |  |  | 1
| LIXEIRA PLÁSTICA REDONDA C/ PEDAL - BRANCA | Bom | DEPÓSITO PATRIMÔNIO | 690410 |  |  |  | 2011-07-01 | 60 |  |  | 1
| LIXEIRA INFECTANTE | Bom | DEPOSITO PATRIMONIO | 690411 |  |  |  | 2011-07-01 | 60 |  |  | 1
| LIXEIRA INFECTANTE | Bom | UTI ADULTO | 690412 |  |  |  | 2011-07-01 | 60 |  |  | 1
| LIXEIRA INFECTANTE | Bom | UTI PEDIÁTRICA | 690413 |  |  |  | 2011-07-01 | 60 |  |  | 1
| LIXEIRA INFECTANTE | Bom | DEPÓSITO PATRIMÔNIO | 690414 |  |  |  | 2011-07-01 | 60 |  |  | 1
| LIXEIRA PLÁSTICA REDONDA C/ PEDAL - BRANCA | Bom | DEPOSITO PATRIMONIO | 690415 |  |  |  | 2011-07-01 | 60 |  |  | 1
| LIXEIRA PLÁSTICA REDONDA C/ PEDAL - BRANCA | Bom | DEPOSITO PATRIMONIO | 690416 |  |  |  | 2011-07-01 | 60 |  |  | 1
| LIXEIRA INFECTANTE | Bom | UTI ADULTO | 690417 |  |  |  | 2011-07-01 | 60 |  |  | 1
| LIXEIRA INFECTANTE | Bom | CENTRO CIRÚRGICO | 690418 |  |  |  | 2011-07-01 | 60 |  |  | 1
| LIXEIRA INFECTANTE | Bom | DEPOSITO PATRIMONIO | 690419 |  |  |  | 2011-07-01 | 60 |  |  | 1
| LIXEIRA INFECTANTE | Bom | UTI PEDIÁTRICA | 690420 |  |  |  | 2011-07-01 | 60 |  |  | 1
| LIXEIRA PLÁSTICA REDONDA C/ PEDAL - BRANCA | Bom | DEPOSITO PATRIMONIO | 690422 |  |  |  | 2011-07-01 | 60 |  |  | 1
| LIXEIRA INFECTANTE | Bom | DEPÓSITO PATRIMÔNIO | 690423 |  |  |  | 2011-07-01 | 60 |  |  | 1
| LIXEIRA PLÁSTICA REDONDA C/ PEDAL - BRANCA | Bom | DEPOSITO PATRIMONIO | 690424 |  |  |  | 2011-07-01 | 60 |  |  | 1
| LIXEIRA INFECTANTE | Bom | CENTRO CIRÚRGICO | 690425 |  |  |  | 2011-07-01 | 60 |  |  | 1
| LIXEIRA PLÁSTICA REDONDA C/ PEDAL - BRANCA | Bom | DEPOSITO PATRIMONIO | 690426 |  |  |  | 2011-07-01 | 60 |  |  | 1
| LIXEIRA PLÁSTICA REDONDA C/ PEDAL - BRANCA | Bom | DEPÓSITO PATRIMÔNIO | 690428 |  |  |  | 2011-07-01 | 60 |  |  | 1
| LIXEIRA PLÁSTICA REDONDA C/ PEDAL - BRANCA | Bom | DEPOSITO PATRIMONIO | 690429 |  |  |  | 2011-07-01 | 60 |  |  | 1
| LIXEIRA PLÁSTICA REDONDA C/ PEDAL - BRANCA | Bom | DEPOSITO PATRIMONIO | 690430 |  |  |  | 2011-07-01 | 60 |  |  | 1
| LIXEIRA PLÁSTICA REDONDA C/ PEDAL - BRANCA | Bom | DEPOSITO PATRIMONIO | 690431 |  |  |  | 2011-07-01 | 60 |  |  | 1
| LIXEIRA INFECTANTE | Bom | UTI ADULTO | 690432 |  |  |  | 2011-07-01 | 60 |  |  | 1
| LIXEIRA PLÁSTICA REDONDA C/ PEDAL - BRANCA | Bom | DEPOSITO PATRIMONIO | 690434 |  |  |  | 2011-07-01 | 60 |  |  | 1
| LIXEIRA PLÁSTICA REDONDA C/ PEDAL - BRANCA | Bom | DEPÓSITO PATRIMÔNIO | 690435 |  |  |  | 2011-07-01 | 60 |  |  | 1
| LIXEIRA PLÁSTICA REDONDA C/ PEDAL - BRANCA | Bom | DEPOSITO PATRIMONIO | 690436 |  |  |  | 2011-07-01 | 60 |  |  | 1
| LIXEIRA PLÁSTICA REDONDA C/ PEDAL - BRANCA | Bom | DEPOSITO PATRIMONIO | 690437 |  |  |  | 2011-07-01 | 60 |  |  | 1
| LIXEIRA PLÁSTICA REDONDA C/ PEDAL - BRANCA | Bom | DEPOSITO PATRIMONIO | 690438 |  |  |  | 2011-07-01 | 60 |  |  | 1
| LIXEIRA INFECTANTE | Bom | ABRIGO DE RESIDUOS | 690440 |  |  |  | 2011-07-01 | 60 |  |  | 1
| LIXEIRA PLÁSTICA REDONDA C/ PEDAL - BRANCA | Bom | CENTRO CIRÚRGICO | 690441 |  |  |  | 2011-07-01 | 60 |  |  | 1
| LIXEIRA PLÁSTICA REDONDA C/ PEDAL - BRANCA | Bom | DEPÓSITO PATRIMÔNIO | 690442 |  |  |  | 2011-07-01 | 60 |  |  | 1
| LIXEIRA PLÁSTICA - AZUL | Bom | ABRIGO DE RESIDUOS | 691040 |  |  |  | 2011-07-01 | 60 |  |  | 1
| LIXEIRA PLÁSTICA - VERMELHA | Bom | SND | 691821 |  |  | 4929 | 2011-07-01 | 60 |  |  | 1
| LIXEIRA P/ COPOS DESCARTÁVEIS - VERMELHA | Bom | AUDITORIO | 691829 |  |  |  | 2011-07-01 | 80 |  |  | 1
| LIXEIRA PLÁSTICA - VERMELHA | Bom | GUARITA | 691830 |  |  |  | 2011-07-01 | 60 |  |  | 1
| LIXEIRA P/ COPOS DESCARTÁVEIS - VERMELHA | Bom | CORREDOR | 691832 |  |  |  | 2011-07-01 | 80 |  |  | 1
| LIXEIRA P/ COPOS DESCARTÁVEIS - VERMELHA | Ótimo | SALA DE COPIAS | 691833 |  |  |  | 2011-07-01 | 80 |  |  | 1
| CAMA HOSPITALAR | Bom | ORTOPEDIA ENFERMARIA | 693711 |  |  |  | 2011-07-01 | 4100 |  |  | 1
| CAMA HOSPITALAR | Bom | CLINICA MEDICA - ENFERMARIA | 693712 |  |  |  | 2011-07-01 | 4100 |  |  | 1
| CAMA HOSPITALAR | Bom | ORTOPEDIA ENFERMARIA | 693713 |  |  |  | 2011-07-01 | 4100 |  |  | 1
| CAMA HOSPITALAR | Bom | ORTOPEDIA ENFERMARIA | 693714 |  |  |  | 2011-07-01 | 4100 |  |  | 1
| CAMA HOSPITALAR | Bom | ORTOPEDIA ENFERMARIA | 693715 |  |  |  | 2011-07-01 | 4100 |  |  | 1
| CAMA HOSPITALAR | Ótimo | OBSERVAÇÃO MASCULINA | 693716 |  |  |  | 2011-07-01 | 4100 |  |  | 1
| CAMA HOSPITALAR | Bom | ORTOPEDIA ENFERMARIA | 693717 |  |  |  | 2011-07-01 | 4100 |  |  | 1
| CAMA HOSPITALAR | Bom | CLINICA MEDICA - ENFERMARIA | 693718 |  |  |  | 2011-07-01 | 4100 |  |  | 1
| CAMA HOSPITALAR | Bom | CLINICA MEDICA - ENFERMARIA | 693719 |  |  |  | 2011-07-01 | 4100 |  |  | 1
| CAMA HOSPITALAR | Bom | CLINICA MEDICA - ENFERMARIA | 693720 |  |  |  | 2011-07-01 | 4100 |  |  | 1
| CAMA HOSPITALAR | Bom | RPA | 693721 |  |  |  | 2011-07-01 | 4100 |  |  | 1
| CAMA HOSPITALAR | Bom | ISOLAMENTO COVID 19 | 693722 |  |  |  | 2011-07-01 | 4100 |  |  | 1
| CAMA HOSPITALAR | Bom | OBSERVAÇÃO MASCULINA | 693723 |  |  |  | 2011-07-01 | 4100 |  |  | 1
| CAMA HOSPITALAR | Bom | UTI ADULTO | 693724 |  |  |  | 2011-07-01 | 4100 |  |  | 1
| CAMA HOSPITALAR | Bom | ORTOPEDIA ENFERMARIA | 693725 |  |  |  | 2011-07-01 | 4100 |  |  | 1
| CAMA HOSPITALAR | Bom | OBSERVAÇÃO MASCULINA | 693726 |  |  |  | 2011-07-01 | 4100 |  |  | 1
| CAMA HOSPITALAR | Bom | ORTOPEDIA ENFERMARIA | 693727 |  |  |  | 2011-07-01 | 4100 |  |  | 1
| CAMA HOSPITALAR | Bom | ORTOPEDIA ENFERMARIA | 693728 |  |  |  | 2011-07-01 | 4100 |  |  | 1
| CAMA HOSPITALAR | Bom | SALA VERMELHA/AMARELA | 693729 |  |  |  | 2011-07-01 | 4100 |  |  | 1
| CAMA HOSPITALAR | Bom | CLINICA MEDICA - ENFERMARIA | 693730 |  |  |  | 2011-07-01 | 4100 |  |  | 1
| CAMA HOSPITALAR | Bom | ISOLAMENTO COVID 19 | 693731 |  |  |  | 2011-07-01 | 4100 |  |  | 1
| CAMA HOSPITALAR | Bom | ORTOPEDIA ENFERMARIA | 693732 |  |  |  | 2011-07-01 | 4100 |  |  | 1
| CAMA HOSPITALAR | Bom | ORTOPEDIA ENFERMARIA | 693733 |  |  |  | 2011-07-01 | 4100 |  |  | 1
| CAMA HOSPITALAR | Bom | OBSERVAÇÃO MASCULINA | 693734 |  |  |  | 2011-07-01 | 4100 |  |  | 1
| CAMA HOSPITALAR | Bom | ORTOPEDIA ENFERMARIA | 693735 |  |  |  | 2011-07-01 | 4100 |  |  | 1
| CAMA HOSPITALAR | Bom | SALA VERMELHA/AMARELA | 693736 |  |  |  | 2011-07-01 | 4100 |  |  | 1
| CAMA HOSPITALAR | Bom | PEDIATRIA | 693737 |  |  |  | 2011-07-01 | 4100 |  |  | 1
| CAMA HOSPITALAR | Bom | UTI ADULTO | 693738 |  |  |  | 2011-07-01 | 4100 |  |  | 1
| CAMA HOSPITALAR | Bom | CLINICA MEDICA - ENFERMARIA | 693739 |  |  |  | 2011-07-01 | 4100 |  |  | 1
| CAMA HOSPITALAR | Bom | CLINICA MEDICA - ENFERMARIA | 693740 |  |  |  | 2011-07-01 | 4100 |  |  | 1
| CAMA HOSPITALAR | Bom | RPA | 693741 |  |  |  | 2011-07-01 | 4100 |  |  | 1
| CAMA HOSPITALAR | Bom | OBSERVAÇÃO MASCULINA | 693742 |  |  |  | 2011-07-01 | 4100 |  |  | 1
| CAMA HOSPITALAR | Bom | ORTOPEDIA ENFERMARIA | 693743 |  |  |  | 2011-07-01 | 4100 |  |  | 1
| CAMA HOSPITALAR | Bom | PRONTO SOCORRO | 693744 |  |  |  | 2011-07-01 | 4100 |  |  | 1
| CAMA HOSPITALAR | Bom | OBSERVAÇÃO FEMININA | 693745 |  |  |  | 2011-07-01 | 4100 |  |  | 1
| CAMA HOSPITALAR | Bom | ORTOPEDIA ENFERMARIA | 693746 |  |  |  | 2011-07-01 | 4100 |  |  | 1
| CAMA HOSPITALAR | Bom | ORTOPEDIA ENFERMARIA | 693747 |  |  |  | 2011-07-01 | 4100 |  |  | 1
| CAMA HOSPITALAR | Bom | ORTOPEDIA ENFERMARIA | 693748 |  |  |  | 2011-07-01 | 4100 |  |  | 1
| CAMA HOSPITALAR | Bom | CLINICA MEDICA - ENFERMARIA | 693749 |  |  |  | 2011-07-01 | 4100 |  |  | 1
| CAMA HOSPITALAR | Bom | CLINICA MEDICA - ENFERMARIA | 693750 |  |  |  | 2011-07-01 | 4100 |  |  | 1
| CAMA HOSPITALAR | Bom | ORTOPEDIA ENFERMARIA | 693751 |  |  |  | 2011-07-01 | 4100 |  |  | 1
| CAMA HOSPITALAR | Bom | SALA VERMELHA/AMARELA | 693752 |  |  |  | 2011-07-01 | 4100 |  |  | 1
| CAMA HOSPITALAR | Bom | PRONTO SOCORRO | 693753 |  |  |  | 2011-07-01 | 4100 |  |  | 1
| CAMA HOSPITALAR | Bom | ISOLAMENTO COVID 19 | 693754 |  |  |  | 2011-07-01 | 4100 |  |  | 1
| CAMA HOSPITALAR | Bom | CLINICA MEDICA - ENFERMARIA | 693755 |  |  |  | 2011-07-01 | 4100 |  |  | 1
| CAMA HOSPITALAR | Bom | ORTOPEDIA ENFERMARIA | 693756 |  |  |  | 2011-07-01 | 4100 |  |  | 1
| CAMA HOSPITALAR | Bom | CLINICA MEDICA - ENFERMARIA | 693757 |  |  |  | 2011-07-01 | 4100 |  |  | 1
| CAMA HOSPITALAR | Bom | CLINICA MEDICA – ENFERMARIA | 693758 |  |  |  | 2011-07-01 | 4100 |  |  | 1
| CAMA HOSPITALAR | Bom | CLINICA MEDICA - ENFERMARIA | 693759 |  |  |  | 2011-07-01 | 4100 |  |  | 1
| CAMA HOSPITALAR | Bom | UTI ADULTO | 693760 |  |  |  | 2011-07-01 | 4100 |  |  | 1
| CAMA HOSPITALAR | Bom | ORTOPEDIA ENFERMARIA | 693761 |  |  |  | 2011-07-01 | 4100 |  |  | 1
| CAMA HOSPITALAR | Bom | OBSERVAÇÃO MASCULINA | 693762 |  |  |  | 2011-07-01 | 4100 |  |  | 1
| CAMA HOSPITALAR | Bom | ORTOPEDIA ENFERMARIA | 693763 |  |  |  | 2011-07-01 | 4100 |  |  | 1
| CAMA HOSPITALAR | Bom | UTI ADULTO | 693764 |  |  |  | 2011-07-01 | 4100 |  |  | 1
| CAMA HOSPITALAR | Bom | ORTOPEDIA ENFERMARIA | 693765 |  |  |  | 2011-07-01 | 4100 |  |  | 1
| CAMA HOSPITALAR | Bom | UTI ADULTO | 693766 |  |  |  | 2011-07-01 | 4100 |  |  | 1
| CAMA HOSPITALAR | Bom | ORTOPEDIA ENFERMARIA | 693767 |  |  |  | 2011-07-01 | 4100 |  |  | 1
| CAMA HOSPITALAR | Bom | CLINICA MEDICA - ENFERMARIA | 693768 |  |  |  | 2011-07-01 | 4100 |  |  | 1
| CAMA HOSPITALAR | Bom | CLINICA MEDICA - ENFERMARIA | 693769 |  |  |  | 2011-07-01 | 4100 |  |  | 1
| CAMA HOSPITALAR | Bom | OBSERVAÇÃO MASCULINA | 693770 |  |  |  | 2011-07-01 | 4100 |  |  | 1
| CAMA HOSPITALAR | Bom | UTI ADULTO | 693771 |  |  |  | 2011-07-01 | 4100 |  |  | 1
| CAMA HOSPITALAR | Bom | ORTOPEDIA ENFERMARIA | 693772 |  |  |  | 2011-07-01 | 4100 |  |  | 1
| CAMA HOSPITALAR | Bom | ORTOPEDIA ENFERMARIA | 693773 |  |  |  | 2011-07-01 | 4100 |  |  | 1
| CAMA HOSPITALAR | Bom | CLINICA MEDICA - ENFERMARIA | 693774 |  |  |  | 2011-07-01 | 4100 |  |  | 1
| CAMA HOSPITALAR | Bom | CLINICA MEDICA - ENFERMARIA | 693775 |  |  |  | 2011-07-01 | 4100 |  |  | 1
| CAMA HOSPITALAR | Bom | PEDIATRIA | 693776 |  |  |  | 2011-07-01 | 4100 |  |  | 1
| CAMA HOSPITALAR | Bom | ORTOPEDIA ENFERMARIA | 693777 |  |  |  | 2011-07-01 | 4100 |  |  | 1
| CAMA HOSPITALAR | Bom | CLINICA MEDICA - CONFORTO | 693778 |  |  |  | 2011-07-01 | 4100 |  |  | 1
| CAMA HOSPITALAR | Bom | CLINICA MEDICA - ENFERMARIA | 693779 |  |  | 3812012 | 2011-07-01 | 4100 |  |  | 1
| CAMA HOSPITALAR | Bom | PRONTO SOCORRO | 693780 |  |  |  | 2011-07-01 | 4100 |  |  | 1
| SERVIDOR IBM NS:157328AC1TR00NBT | Bom | TECNOLOGIA DA INFORMAÇÃO | 700266 |  |  |  | 2011-07-01 | 3300 |  |  | 1
| MÁQUINA DE COSTURA PROTEX NS:TY73BK | Bom | LAVANDERIA | 703945 |  |  | 6008 | 2011-07-01 | 1500 |  |  | 1
| NEGATOSCÓPIO 2 CORPOS | Bom | CENTRO CIRÚRGICO | 711458 |  |  | 9310 | 2011-07-01 | 328.98 |  |  | 1
| INCUBADORA ATTEST 116 - AUTO READER 3 M NS230187 | Bom | CME | 743731 |  |  |  | 2011-07-01 | 3600 |  |  | 1
| RX CABINE DE COMANDO COMPACTO PLUS NS:024001451 | Bom | ABRIGO DE RESIDUOS | 745664 |  |  |  | 2011-07-01 | 90000 |  |  | 1
| CPU DELL PRECISION T 7400 | Bom | TOMOGRAFIA | 745666 |  |  |  | 2011-07-01 | 1700 |  |  | 1
| NOBREAK SMART PHILIPS NS:66511 | Bom | TOMOGRAFIA | 745667 |  |  |  | 2011-07-01 | 4000 |  |  | 1
| APARELHO TOMOGRAFO PHILIPS NS:32586 | Bom | TOMOGRAFIA | 745672 |  |  |  | 2011-07-01 | 60000 |  |  | 1
| CPU DELL PRECISION T 7400 NS:12363 | Bom | TOMOGRAFIA | 745673 |  |  | 6869 | 2011-07-01 | 1700 |  |  | 1
| BOMBA INJETORA DE CONTRASTE CT 9000 ADV NS:CI0609P015 | Bom | TOMOGRAFIA | 745674 |  |  |  | 2011-07-01 | 1780 |  |  | 1
| MONITOR CARDÍACO INTELLIVUE PHILIPS NS:DE74815272 | Bom | TOMOGRAFIA | 745675 |  |  |  | 2011-07-01 | 8000 |  |  | 1
| BATERIA SMART ONLINE NS:9747ALCPS720400021 | Bom | TOMOGRAFIA | 745676 |  |  |  | 2011-07-01 | 670 |  |  | 1
| QUADRO DE COMANDO | Bom | TOMOGRAFIA | 745677 |  |  |  | 2011-07-01 | 4500 |  |  | 1
| ESTABILIZADOR DIGITAL PERFECTION | Bom | TOMOGRAFIA | 745678 |  |  |  | 2011-07-01 | 28250.84 |  |  | 1
| FONTE NS: 119244 | Bom | TOMOGRAFIA | 745679 |  |  |  | 2011-07-01 | 50000 |  |  | 1
| ESTANTE EM MADEIRA C/30 DIV | Bom | RECEPÇÃO A | 745680 |  |  |  | 2011-07-01 | 1300 |  |  | 1
| MESA MAYO | Bom | CONSULTÓRIO MÉDICO 1 | 745681 |  |  |  | 2011-07-01 | 510 |  |  | 1
| ARMÁRIO DE PAREDE EM MADEIRA C/ 02 PORTAS | Bom | DML OBSERVAÇÕES | 745683 |  |  |  | 2011-07-01 | 370 |  |  | 1
| MESA MAYO | Bom | CENTRO CIRÚRGICO | 745685 |  |  |  | 2011-07-01 | 510 |  |  | 1
| MESA MAYO | Bom | TOMOGRAFIA | 745686 |  |  |  | 2011-07-01 | 510 |  |  | 1
| ARMÁRIO DE PAREDE EM MADEIRA C/ 04 PORTAS | Bom | OBSERVAÇÃO MASCULINA | 745687 |  |  |  | 2011-07-01 | 510 |  |  | 1
| ARMÁRIO DE PAREDE EM MADEIRA C/ 04 PORTAS | Bom | COPA PRONTO SOCORRO | 745701 |  |  |  | 2011-07-01 | 510 |  |  | 1
| MACA MÓVEL | Bom | CORREDOR | 745704 |  |  |  | 2011-07-01 | 650 |  |  | 1
| CAMA HOSPITALAR INFANTIL | Bom | UTI PEDIÁTRICA | 745705 |  |  |  | 2011-07-01 | 1240 |  |  | 1
| CARREGADOR DE BATERIA BAUMER NS:1950021634 | Bom | ISOLAMENTO COVID 19 | 745706 |  |  |  | 2011-07-01 | 1800 |  |  | 1
| BALCÃO 6 PORTAS | Bom | ISOLAMENTO COVID 19 | 745707 |  |  |  | 2011-07-01 | 510 |  |  | 1
| BALCÃO 6 PORTAS | Bom | Bloco A - Sala de gesso (011) | 745710 |  |  |  | 2011-07-01 | 510 |  |  | 1
| ARMÁRIO EM MADEIRA C/ 12 VÃOS | Bom | UTI ADULTO | 745714 |  |  |  | 2011-07-01 | 1100 |  |  | 1
| ARMÁRIO DE PAREDE EM MADEIRA C/ 06 PORTAS | Bom | UTI ADULTO | 745717 |  |  |  | 2011-07-01 | 670 |  |  | 1
| BEBEDOURO LIBELL NS:1023114 | Bom | ALMOXARIFADO | 745723 |  |  |  | 2011-07-01 | 450 |  |  | 1
| APARELHO DE RX MÓVEL VWI - AQUILA PLUS 300 NS:0117001257 | Bom | CORREDOR SADT | 745724 |  |  |  | 2011-07-01 | 50000 |  |  | 1
| APARELHO DE RX MÓVEL VWI - AQUILA PLUS 300 NS:0117001251 | Bom | CORREDOR BLOCO E | 745725 |  |  |  | 2011-07-01 | 50000 |  |  | 1
| CARRO DE TRANSFERENCIA DE MATERIAIS | Bom | CME | 745728 |  |  |  | 2011-07-01 | 1100 |  |  | 1
| FILTRO - OSMOSE REVERSA BAUMER | Bom | CME | 745729 |  |  |  | 2011-07-01 | 4650 |  |  | 1
| MESA AUXILIAR SEMI CIRCULAR EM INOX C/ RODAS | Bom | CENTRO CIRÚRGICO | 745740 |  |  |  | 2011-07-01 | 560 |  |  | 1
| MESA AUXILIAR SEMI CIRCULAR EM INOX C/ RODAS | Bom | CENTRO CIRÚRGICO | 745747 |  |  |  | 2011-07-01 | 560 |  |  | 1
| MESA MAYO | Bom | CENTRO CIRÚRGICO | 745751 |  |  |  | 2011-07-01 | 510 |  |  | 1
| MESA AUXILIAR SEMI CIRCULAR EM INOX C/ RODAS | Bom | CENTRO CIRÚRGICO | 745755 |  |  |  | 2011-07-01 | 560 |  |  | 1
| CENTRAL DE CHAMADAS | Bom | ORTOPEDIA POSTO DE ENFERMAGEM | 745758 |  |  |  | 2011-07-01 | 215 |  |  | 1
| ARMÁRIO DE PAREDE EM MADEIRA C/ 02 PORTAS | Bom | CLINICA MEDICA - POSTO DE ENFERMAGEM | 745768 |  |  |  | 2011-07-01 | 370 |  |  | 1
| CENTRAL DE CHAMADAS | Bom | CLINICA MEDICA - POSTO DE ENFERMAGEM | 745771 |  |  |  | 2011-07-01 | 215 |  |  | 1
| ESCANINHO EM MADEIRA DE PAREDE C/ 21 VÃOS | Bom | UTI PEDIÁTRICA | 745773 |  |  |  | 2011-07-01 | 310 |  |  | 1
| INTELBRÁS CONVERSOR DE MÍDIA NS:OT10041400357 | Ótimo | TECNOLOGIA DA INFORMAÇÃO | 745776 |  |  |  | 2011-07-01 | 350 |  |  | 1
| INTELBRÁS CONVERSOR DE MÍDIA NS:OT10041431814 | Ótimo | TECNOLOGIA DA INFORMAÇÃO | 745777 |  |  |  | 2011-07-01 | 350 |  |  | 1
| SWITCH INTELBRAS C/ 24 PORTAS NS:OT10031123629 | Ótimo | ORTOPEDIA POSTO DE ENFERMAGEM | 745778 |  |  |  | 2011-07-01 | 190 |  |  | 1
| INTELBRÁS CONVERSOR DE MÍDIA NS:OT10041431791 | Ótimo | TECNOLOGIA DA INFORMAÇÃO | 745779 |  |  |  | 2011-07-01 | 350 |  |  | 1
| SWITCH INTELBRAS C/ 24 PORTAS NS:OT10030000303 | Ótimo | DEPÓSITO TI | 745780 |  |  |  | 2011-07-01 | 190 |  |  | 1
| SWITCH INTELBRAS C/ 24 PORTAS NS:OT10031123632 | Ótimo | DEPÓSITO TI | 745781 |  |  |  | 2011-07-01 | 190 |  |  | 1
| HACK | Ótimo | TECNOLOGIA DA INFORMAÇÃO | 745782 |  |  |  | 2011-07-01 | 1800 |  |  | 1
| ARMÁRIO DE PAREDE EM MADEIRA C/ 02 PORTAS | Ótimo | DML OBSERVAÇÕES | 745785 |  |  | 6870 | 2011-07-01 | 370 |  |  | 1
| MESA DE AUDIO - SISTEMA DE COMUNICAÇÃO NS:09121149 | Regular | RECEPÇÃO A | 745787 |  |  | 4510 | 2011-07-01 | 5000 |  |  | 1
| APARELHO DE AR CONDICIONADO SPRINGER MAXIFLEX - 9000 BTUS | Ótimo | CONTABILIDADE / ESTATISTICA | 745790 |  |  | 4510 | 2011-07-01 | 1100 |  |  | 1
| ARMÁRIO DE PAREDE EM MADEIRA C/ 02 PORTAS | Ótimo | Bloco E - DML (UTI adulto/ped) (172) | 745791 |  |  | 4510 | 2011-07-01 | 370 |  |  | 1
| CAMA HOSPITALAR | Ótimo | SALA VERMELHA/AMARELA | 745804 |  |  |  | 2011-07-01 | 4100 |  |  | 1
| IMPRESSORA P/TOMOGRAFO DRYSTAR DT2B14X17 - AGFA NS:12159 | Ótimo | TOMOGRAFIA | 745824 |  |  |  | 2011-07-01 | 9659.43 |  |  | 1
| MICROPIPETA | Bom | AGENCIA TRANSFUSIONAL | 815052 |  |  | 1134 | 2011-07-01 | 180 |  |  | 1
| RX MESA P/ EXAME DE RX - VMI NS:0032001076 | Bom | ENGENHARIA CLINICA | 877141 |  |  |  | 2011-07-01 | 20000 |  |  | 1
| RX CABINE DE COMANDO COMPACTO PLUS NS:024001452 | Bom | ENGENHARIA CLINICA | 877143 |  |  | 1134 | 2011-07-01 | 90000 |  |  | 1
| RX ESTATIVA - VWI NS:0013001821 | Bom | ENGENHARIA CLINICA | 877144 |  |  |  | 2011-07-01 | 10000 |  |  | 1
| IDENTIFICADOR DE PELÍCULA - KONEX NS:001169 | Bom | CAMARA ESCURA IMAGEM | 877145 |  |  |  | 2011-07-01 | 320 |  |  | 1
| ARMÁRIO DE PAREDE EM MADEIRA C/ 02 PORTAS | Bom | DML SADT | 877146 |  |  |  | 2011-07-01 | 370 |  |  | 1
| BALDE PARA ARMAZENAMENTO DE QUÍMICOS COM GRADUAÇÃO | Bom | CAMARA ESCURA IMAGEM | 877149 |  |  |  | 2011-07-01 | 125 |  |  | 1
| LIXEIRA PLÁSTICA - AZUL | Bom | CAMARA ESCURA IMAGEM | 877151 |  |  |  | 2011-07-01 | 60 |  |  | 1
| BALDE PARA ARMAZENAMENTO DE QUÍMICOS COM GRADUAÇÃO | Bom | CAMARA ESCURA IMAGEM | 877152 |  |  |  | 2011-07-01 | 125 |  |  | 1
| RX ESTATIVA - VWI NS:0013001796 | Bom | ENGENHARIA CLINICA | 877153 |  |  |  | 2011-07-01 | 10000 |  |  | 1
| RX PASSA CHASSI | Bom | RAIO X 1 | 877154 |  |  | 36 | 2011-07-01 | 1300 |  |  | 1
| RX COLIMADOR LUMINOSO - MOD. R.104 VMI NS:25924 | Bom | ENGENHARIA CLINICA | 877155 |  |  | 360530 | 2011-07-01 | 15000 |  |  | 1
| RX MURAL BUCK DE PAREDE - VWI NS: 0103001473 | Bom | ENGENHARIA CLINICA | 877156 |  |  | 360530 | 2011-07-01 | 15000 |  |  | 1
| RX FONTE - VWI | Bom | ENGENHARIA CLINICA | 877157 |  |  | 360530 | 2011-07-01 | 30000 |  |  | 1
| RX MESA P/ EXAME DE RX - VMI NS:0032001069 | Bom | ENGENHARIA CLINICA | 877158 |  |  | 355276 | 2011-07-01 | 20000 |  |  | 1
| CAMINHÃO FURGÃO A DISEL MARCA/MODELO: MERCEDES BENZ 313CDI SPRINTERF COR PREDOMINANTE: BRANCA; PLACA: NKW - 5921 | Ruim | GARAGEM AMBULANCIA | NKW-5921 |  |  | 1537 | 2011-07-01 | 47000 |  |  | 1
| VEÍCULO RENAULT H FLEX 16 V PLACA NKZ - 7841 | Ruim | GARAGEM AMBULANCIA | NKZ-7841 |  |  | 115597 | 2011-07-01 | 32000 |  |  | 1
| VEÍCULO RENAULT H FLEX 16 V PLACA NLB8891 | Bom | GARAGEM AMBULANCIA | NLB-8891 |  |  | 459 | 2011-07-01 |  |  |  | 1
| LIXEIRA PLÁSTICA QUADRADA C/ PEDAL - BRANCA | Bom | UTI PEDIÁTRICA | 5489 | SEM PATRIMONIO IPGSE |  | 44 | 2011-07-07 | 40 |  |  | 1
| SERRA PARA GESSO | Bom | SALA DE GESSO | 616537 | SEM PATRIMONIO IPGSE |  | 279562 | 2011-07-08 | 995 |  |  | 1
| ABRIDOR DE GESSO 27 CM PROFESS | Bom | SALA DE GESSO | 616538 | SEM PATRIMONIO IPGSE |  | 279562 | 2011-07-08 | 190 |  |  | 1
| TESOURA PARA GESSO 20CM PROFESS | Bom | SALA DE GESSO | 616539 | SEM PATRIMONIO IPGSE |  | 279562 | 2011-07-08 | 70.2 |  |  | 1
| REFRIGERADOR 300 CONSUL - MOD. CRA 30/220 NS:JE0751867 | Bom | FARMACIA SATELITE | 616600 | SEM PATRIMONIO IPGSE |  | 22615 | 2011-07-08 | 842 |  |  | 1
| REFRIGERADOR CONSUL CRC28 NS:JE1262828 | Ótimo | CONFORTO SADT | 616747 | SEM PATRIMONIO IPGSE |  | 1788 | 2011-07-08 | 850 |  |  | 1
| CAMA BOX SOLTEIRO | Bom | DEPOSITO PATRIMONIO | 616811 | SEM PATRIMONIO IPGSE |  | 5885 | 2011-07-08 | 283 |  |  | 1
| CAMA BOX SOLTEIRO | Bom | UTI PEDIÁTRICA | 616815 | SEM PATRIMONIO IPGSE |  | 398 | 2011-07-08 | 283 |  |  | 1
| UMIDIFICADOR MISTY NS: M0320090719717 | Ótimo | ENGENHARIA CLINICA | 371 | SEM PATRIMONIO IPGSE |  | 243 | 2011-07-10 | 1600 |  |  | 1
| REGISTRO DE PRESSÃO C/ FLUXO O2 | Bom | CENTRAL DE O2 | 412 | SEM PATRIMONIO IPGSE |  | 243 | 2011-07-13 | 330 |  |  | 1
| REGISTRO DE PRESSÃO C/ FLUXO O2 | Bom | CENTRAL DE O2 | 413 | SEM PATRIMONIO IPGSE |  | 243 | 2011-07-13 | 330 |  |  | 1
| REGISTRO DE PRESSÃO C/ FLUXO O2 | Bom | CENTRAL DE O2 | 414 | SEM PATRIMONIO IPGSE |  | 6184 | 2011-07-13 | 330 |  |  | 1
| REGISTRO DE PRESSÃO C/ FLUXO O2 | Bom | CENTRAL DE O2 | 415 | SEM PATRIMONIO IPGSE |  | 63 | 2011-07-13 | 330 |  |  | 1
| REGISTRO DE PRESSÃO C/ FLUXO O2 | Bom | CENTRAL DE O2 | 416 | SEM PATRIMONIO IPGSE |  | 63 | 2011-07-13 | 330 |  |  | 1
| REGISTRO DE PRESSÃO C/ FLUXO O2 | Bom | CENTRAL DE O2 | 417 | SEM PATRIMONIO IPGSE |  | 63 | 2011-07-13 | 330 |  |  | 1
| REGISTRO DE PRESSÃO C/ FLUXO O2 | Bom | CENTRAL DE O2 | 418 | SEM PATRIMONIO IPGSE |  | 63 | 2011-07-13 | 330 |  |  | 1
| MOTO ESMERIL SHULZ 1/2 CV 300W | Bom | MANUTENÇÃO | 446 | SEM PATRIMONIO IPGSE |  | 63 | 2011-07-13 | 176 |  |  | 1
| MORSA SOMAR N. 08 | Bom | MANUTENÇÃO | 447 | SEM PATRIMONIO IPGSE |  | 63 | 2011-07-13 | 280 |  |  | 1
| ESCADA CADIOLI 09 DEGRAUS | Bom | MANUTENÇÃO | 448 | SEM PATRIMONIO IPGSE |  | 2596 | 2011-07-13 | 310 |  |  | 1
| ESCADA CADIOLI 06 DEGRAUS | Bom | MANUTENÇÃO | 449 | SEM PATRIMONIO IPGSE |  | 1568 | 2011-07-13 | 161 |  |  | 1
| ESMERILHADEIRA BOSH 7" | Bom | MANUTENÇÃO | 450 | SEM PATRIMONIO IPGSE |  | 1568 | 2011-07-13 | 750 |  |  | 1
| FURADEIRA BOSH GSB 13 | Bom | EXTRAVIO | 451 | SEM PATRIMONIO IPGSE |  | 1568 | 2011-07-13 | 325 |  |  | 1
| ESMERILHADEIRA BOSH ANGULAR GWS | Bom | MANUTENÇÃO | 452 | SEM PATRIMONIO IPGSE |  | 133011 | 2011-07-13 | 325 |  |  | 1
| CARRO TRANSPORTE DE CARGA C/ 2 RODAS - VERDE | Bom | ALMOXARIFADO | 5582 | SEM PATRIMONIO IPGSE |  | 1297 | 2011-07-13 | 160 |  |  | 1
| PLAINA ELÉTRICA 1555 SKILL NS:01101456 | Bom | MANUTENÇÃO | 5654 | SEM PATRIMONIO IPGSE |  |  | 2011-07-13 | 294 |  |  | 1
| CARRINHO DE EMERGENCIA | Ótimo | UTI ADULTO | 616748 | SEM PATRIMONIO IPGSE |  | 1788 | 2011-07-13 | 3500 |  |  | 1
| CARRINHO DE EMERGENCIA NS:T09B109854 | Regular | PRONTO SOCORRO | 616749 | SEM PATRIMONIO IPGSE |  | 1788 | 2011-07-13 | 3500 |  |  | 1
| CARRINHO DE EMERGÊNCIA | Ótimo | UTI PEDIÁTRICA | 616770 | SEM PATRIMONIO IPGSE |  | 1788 | 2011-07-13 | 3500 |  |  | 1
| ESTOJO P/ INSTRUMENTAIS 42X28X12 | Bom | CME | 616790 | SEM PATRIMONIO IPGSE |  | 1750 | 2011-07-13 | 1030 |  |  | 1
| ESTOJO P/ INSTRUMENTAIS 42X28X12 | Bom | CME | 616791 | SEM PATRIMONIO IPGSE |  | 1750 | 2011-07-13 | 1030 |  |  | 1
| ESTOJO P/ INSTRUMENTAIS 42X28X12 | Bom | CME | 616792 | SEM PATRIMONIO IPGSE |  | 1750 | 2011-07-13 | 1030 |  |  | 1
| ESTOJO P/ INSTRUMENTAIS 42X28X12 | Bom | CME | 616793 | SEM PATRIMONIO IPGSE |  | 1750 | 2011-07-13 | 1030 |  |  | 1
| ESTOJO P/ INSTRUMENTAIS 42X28X12 | Bom | CME | 616794 | SEM PATRIMONIO IPGSE |  | 1750 | 2011-07-13 | 1030 |  |  | 1
| ESTOJO P/ INSTRUMENTAIS 42X28X12 | Bom | CME | 616795 | SEM PATRIMONIO IPGSE |  | 1750 | 2011-07-13 | 1030 |  |  | 1
| ESTOJO P/ INSTRUMENTAIS 42X28X12 | Bom | CME | 616797 | SEM PATRIMONIO IPGSE |  | 1750 | 2011-07-13 | 1030 |  |  | 1
| ESTOJO P/ INSTRUMENTAIS 42X28X12 | Bom | CME | 616798 | SEM PATRIMONIO IPGSE |  | 1750 | 2011-07-13 | 1030 |  |  | 1
| ESTOJO P/ INSTRUMENTAIS 42X28X12 | Bom | CME | 616799 | SEM PATRIMONIO IPGSE |  | 1750 | 2011-07-13 | 1030 |  |  | 1
| ESTOJO P/ INSTRUMENTAIS 28X14X6 | Bom | CME | 616800 | SEM PATRIMONIO IPGSE |  | 1750 | 2011-07-13 | 323.13 |  |  | 1
| ESTOJO P/ INSTRUMENTAIS 28X14X6 | Bom | CME | 616803 | SEM PATRIMONIO IPGSE |  | 1750 | 2011-07-13 | 323.13 |  |  | 1
| ESTOJO P/ INSTRUMENTAIS 28X14X6 | Bom | CME | 616804 | SEM PATRIMONIO IPGSE |  | 1750 | 2011-07-13 | 323.13 |  |  | 1
| ESTOJO P/ INSTRUMENTAIS 28X14X6 | Bom | CME | 616805 | SEM PATRIMONIO IPGSE |  | 1626 | 2011-07-13 | 323.13 |  |  | 1
| ESTOJO P/ INSTRUMENTAIS 28X14X6 | Bom | CME | 616806 | SEM PATRIMONIO IPGSE |  | 1626 | 2011-07-13 | 323.13 |  |  | 1
| ESTOJO P/ INSTRUMENTAIS 28X14X6 | Bom | CME | 616807 | SEM PATRIMONIO IPGSE |  | 366225 | 2011-07-13 | 323.13 |  |  | 1
| ESTOJO P/ INSTRUMENTAIS 28X14X6 | Bom | CME | 616808 | SEM PATRIMONIO IPGSE |  | 366225 | 2011-07-13 | 323.13 |  |  | 1
| ESTOJO P/ INSTRUMENTAIS 28X14X6 | Bom | CME | 616809 | SEM PATRIMONIO IPGSE |  | 1667 | 2011-07-13 | 323.14 |  |  | 1
| TELEVISOR SEMP TOSHIBA LCD 32 NS:9200702053AA003904 | Bom | CONFORTO MÉDICO BLOCO J | 616819 | SEM PATRIMONIO IPGSE |  | 534 | 2011-07-13 | 1420 |  |  | 1
| ESTOJO P/ INSTRUMENTAIS 28X14X6 | Bom | CME | 676801 |  |  |  | 2011-07-13 | 323.13 |  |  | 1
| ESTOJO P/ INSTRUMENTAIS 28X14X6 | Bom | CME | 676802 |  |  |  | 2011-07-13 | 323.13 |  |  | 1
| BUFFET RETANGULAR BANHO-MARIA C/ 8 CUBAS - VENANCIO | Bom | SND | 5022 | SEM PATRIMONIO IPGSE |  | 1297 | 2011-07-15 | 1281.73 |  |  | 1
| REGISTRO DE PRESSÃO R-86N (NITROGÊNIO) | Bom | MANUTENÇÃO | 6483 | SEM PATRIMONIO IPGSE |  | 201700000000000 | 2011-07-15 | 660 |  |  | 1
| APARELHO TELEFÔNICO INTELBRAS NS:EP11052002793 | Bom | SESMT | 616544 | SEM PATRIMONIO IPGSE |  | 279562 | 2011-07-26 | 29.9 |  |  | 1
| APARELHO TELEFÔNICO INTELBRAS NS:EP11052300529 | Bom | SAU/OUVIDORIA | 616545 | SEM PATRIMONIO IPGSE |  | 279562 | 2011-07-26 | 29.9 |  |  | 1
| APARELHO TELEFÔNICO INTELBRAS NS:EP11052302905 | Bom | CORREDOR | 616550 | SEM PATRIMONIO IPGSE |  | 279562 | 2011-07-26 | 29.9 |  |  | 1
| APARELHO TELEFÔNICO INTELBRAS NS:EP11052302903 | Bom | CORREDOR | 616555 | SEM PATRIMONIO IPGSE |  | 279562 | 2011-07-26 | 29.9 |  |  | 1
| APARELHO TELEFÔNICO INTELBRAS NS:EP11052000835 | Bom | MANUTENÇÃO | 616557 | SEM PATRIMONIO IPGSE |  | 5591 | 2011-07-26 | 29.9 |  |  | 1
| APARELHO TELEFÔNICO INTELBRAS | Bom | CORREDOR | 616559 | SEM PATRIMONIO IPGSE |  | 13807 | 2011-07-26 | 29.9 |  |  | 1
| APARELHO TELEFÔNICO INTELBRAS NS:EP11052002337 | Bom | CORREDOR | 616564 | SEM PATRIMONIO IPGSE |  | 110704 | 2011-07-26 | 29.9 |  |  | 1
| APARELHO TELEFÔNICO INTELBRAS NS:EP11052002244 | Bom | MEDICINA OCUPACIONAL | 616566 | SEM PATRIMONIO IPGSE |  | 135418 | 2011-07-26 | 29.9 |  |  | 1
| APARELHO TELEFÔNICO INTELBRAS NS:EP11052002218 | Bom | CLINICA MEDICA - POSTO DE ENFERMAGEM | 616575 | SEM PATRIMONIO IPGSE |  | 1880 | 2011-07-26 | 29.9 |  |  | 1
| APARELHO TELEFÔNICO INTELBRAS | Ótimo | DIRETORIA ASSISTENCIAL | 656169 |  |  |  | 2011-07-26 | 29.9 |  |  | 1
| BIOMBO TRIPLO COM PLÁSTICO | Péssimo | DEPOSITO | 616826 | SEM PATRIMONIO IPGSE |  | 534 | 2011-07-27 | 230.83 |  |  | 1
| BIOMBO TRIPLO COM PLÁSTICO | Bom | PRONTO SOCORRO | 616827 | SEM PATRIMONIO IPGSE |  | 534 | 2011-07-27 | 230.83 |  |  | 1
| BIOMBO TRIPLO COM PLÁSTICO | Bom | DEPÓSITO PATRIMÔNIO | 616828 | SEM PATRIMONIO IPGSE |  | 534 | 2011-07-27 | 230.83 |  |  | 1
| BIOMBO TRIPLO COM PLÁSTICO | Péssimo | DEPOSITO | 616829 | SEM PATRIMONIO IPGSE |  | 534 | 2011-07-27 | 230.83 |  |  | 1
| BIOMBO TRIPLO COM PLÁSTICO | Bom | UTI PEDIÁTRICA | 616830 | SEM PATRIMONIO IPGSE |  | 534 | 2011-07-27 | 230.83 |  |  | 1
| BIOMBO TRIPLO COM PLÁSTICO | Bom | OBSERVAÇÃO MASCULINA | 616831 | SEM PATRIMONIO IPGSE |  | 534 | 2011-07-27 | 230.83 |  |  | 1
| BIOMBO TRIPLO COM PLÁSTICO | Bom | ORTOPEDIA POSTO DE ENFERMAGEM | 616832 | SEM PATRIMONIO IPGSE |  | 534 | 2011-07-27 | 230.83 |  |  | 1
| BIOMBO TRIPLO COM PLÁSTICO | Bom | DEPÓSITO PATRIMÔNIO | 616833 | SEM PATRIMONIO IPGSE |  | 534 | 2011-07-27 | 230.83 |  |  | 1
| BIOMBO TRIPLO COM PLÁSTICO | Bom | PEDIATRIA | 616834 | SEM PATRIMONIO IPGSE |  | 534 | 2011-07-27 | 230.83 |  |  | 1
| BIOMBO TRIPLO COM PLÁSTICO | Bom | PEDIATRIA | 616835 | SEM PATRIMONIO IPGSE |  | 534 | 2011-07-27 | 230.83 |  |  | 1
| BIOMBO TRIPLO COM PLÁSTICO | Bom | ORTOPEDIA POSTO DE ENFERMAGEM | 616836 | SEM PATRIMONIO IPGSE |  | 534 | 2011-07-27 | 230.83 |  |  | 1
| BIOMBO TRIPLO COM PLÁSTICO | Bom | DEPÓSITO PATRIMÔNIO | 616837 | SEM PATRIMONIO IPGSE |  | 534 | 2011-07-27 | 230.83 |  |  | 1
| BIOMBO TRIPLO COM PLÁSTICO | Bom | CLINICA MEDICA – CORREDOR | 616838 | SEM PATRIMONIO IPGSE |  | 534 | 2011-07-27 | 230.83 |  |  | 1
| BIOMBO TRIPLO COM PLÁSTICO | Bom | UTI ADULTO | 616839 | SEM PATRIMONIO IPGSE |  | 534 | 2011-07-27 | 230.83 |  |  | 1
| BIOMBO TRIPLO COM PLÁSTICO | Bom | PEDIATRIA | 616840 | SEM PATRIMONIO IPGSE |  | 534 | 2011-07-27 | 230.83 |  |  | 1
| BIOMBO TRIPLO COM PLÁSTICO | Bom | UTI ADULTO | 616841 | SEM PATRIMONIO IPGSE |  | 84821 | 2011-07-27 | 230.83 |  |  | 1
| BIOMBO TRIPLO COM PLÁSTICO | Bom | DEPÓSITO PATRIMÔNIO | 616842 | SEM PATRIMONIO IPGSE |  | 84821 | 2011-07-27 | 230.83 |  |  | 1
| BIOMBO TRIPLO COM PLÁSTICO | Bom | OBSERVAÇÃO MASCULINA | 616843 | SEM PATRIMONIO IPGSE |  | 1342 | 2011-07-27 | 230.83 |  |  | 1
| BIOMBO TRIPLO COM PLÁSTICO | Bom | DEPÓSITO PATRIMÔNIO | 616844 | SEM PATRIMONIO IPGSE |  | 4087 | 2011-07-27 | 230.83 |  |  | 1
| BIOMBO TRIPLO COM PLÁSTICO | Bom | UTI ADULTO | 616845 | SEM PATRIMONIO IPGSE |  | 4058 | 2011-07-27 | 230.83 |  |  | 1
| COLCHÃO D-33 | Bom | DEPOSITO PATRIMONIO | 616740 | SEM PATRIMONIO IPGSE |  | 1712 | 2011-08-10 | 141.25 |  |  | 1
| CAMA BOX SOLTEIRO | Bom | DEPOSITO PATRIMONIO | 616740 | SEM PATRIMONIO IPGSE |  | 1712 | 2011-08-10 | 299.75 |  |  | 1
| COLCHÃO D-33 | Bom | DEPOSITO PATRIMONIO | 616741 | SEM PATRIMONIO IPGSE |  | 1712 | 2011-08-10 | 141.25 |  |  | 1
| CAMA BOX SOLTEIRO | Bom | UTI ADULTO CONFORTO | 616741 | SEM PATRIMONIO IPGSE |  | 13024 | 2011-08-10 | 299.75 |  |  | 1
| COLCHÃO D-33 | Bom | DEPOSITO PATRIMONIO | 616742 | SEM PATRIMONIO IPGSE |  | 1636 | 2011-08-10 | 141.25 |  |  | 1
| CAMA BOX SOLTEIRO | Bom | DEPOSITO PATRIMONIO | 616742 | SEM PATRIMONIO IPGSE |  | 1715 | 2011-08-10 | 299.75 |  |  | 1
| COLCHÃO D-33 | Péssimo | DEPOSITO | 616743 | SEM PATRIMONIO IPGSE |  | 1715 | 2011-08-10 | 141.25 |  |  | 1
| CAMA BOX SOLTEIRO | Péssimo | DEPOSITO | 616743 | SEM PATRIMONIO IPGSE |  | 1663 | 2011-08-10 | 299.75 |  |  | 1
| PURIFICADOR DE ÁGUA PURI - ICE NS:1BGQ31345 | Ótimo | COPA PRONTO SOCORRO | 616771 | SEM PATRIMONIO IPGSE |  | 3688 | 2011-08-15 | 490 |  |  | 1
| PURIFICADOR DE ÁGUA PURI - ICE | Ótimo | ORTOPEDIA POSTO DE ENFERMAGEM | 616772 | SEM PATRIMONIO IPGSE |  | 1750 | 2011-08-15 | 490 |  |  | 1
| PURIFICADOR DE ÁGUA PURI - ICE NS:1BGQ31721 | Ótimo | MANUTENÇÃO | 616773 | SEM PATRIMONIO IPGSE |  | 1750 | 2011-08-15 | 490 |  |  | 1
| PURIFICADOR DE ÁGUA PURI - ICE | Ótimo | COPA BLOCO E | 616774 | SEM PATRIMONIO IPGSE |  | 1750 | 2011-08-15 | 490 |  |  | 1
| PURIFICADOR DE ÁGUA PURI - ICE | Ótimo | COPA BLOCO A | 616775 | SEM PATRIMONIO IPGSE |  | 1750 | 2011-08-15 | 490 |  |  | 1
| PROJETOR EPSON S10+ NS:NE6F099883L | Bom | AUDITORIO | 616724 | SEM PATRIMONIO IPGSE |  | 1712 | 2011-09-21 | 1261.29 |  |  | 1
| ROÇADEIRA DE GRAMA NS:801620662 | Bom | MANUTENÇÃO | 616701 | SEM PATRIMONIO IPGSE |  | 1712 | 2011-09-30 | 990 |  |  | 1
| CARRO FUNCIONAL C/ BOLSA AMARELA | Bom | CORREDOR BLOCO E | 616686 | SEM PATRIMONIO IPGSE |  | 12669 | 2011-10-15 | 495 |  |  | 1
| CARRO FUNCIONAL C/ BOLSA AMARELA | Bom | CORREDOR | 616687 | SEM PATRIMONIO IPGSE |  | 2693041 | 2011-10-15 | 495 |  |  | 1
| CARRO FUNCIONAL C/ BOLSA AMARELA | Bom | CORREDOR BLOCO E | 616688 | SEM PATRIMONIO IPGSE |  | 2693041 | 2011-10-15 | 495 |  |  | 1
| BALDE ESPREMEDOR AMARELO | Bom | LAVANDERIA | 617150 | SEM PATRIMONIO IPGSE |  | 36449 | 2011-10-15 | 248 |  |  | 1
| BALDE ESPREMEDOR AMARELO | Bom | SHL | 617151 | SEM PATRIMONIO IPGSE |  | 5767 | 2011-10-15 | 248 |  |  | 1
| BALDE ESPREMEDOR AMARELO | Bom | SHL | 617152 | SEM PATRIMONIO IPGSE |  | 5767 | 2011-10-15 | 248 |  |  | 1
| BALDE ESPREMEDOR AMARELO | Bom | SHL | 617153 | SEM PATRIMONIO IPGSE |  | 5767 | 2011-10-15 | 248 |  |  | 1
| BALDE ESPREMEDOR AMARELO | Bom | SHL | 617154 | SEM PATRIMONIO IPGSE |  | 5767 | 2011-10-15 | 248 |  |  | 1
| BALDE ESPREMEDOR AMARELO | Bom | SHL | 617155 | SEM PATRIMONIO IPGSE |  | 5767 | 2011-10-15 | 248 |  |  | 1
| APARELHO DE AR CONDICIONADO ELETROLUX - 9000 BTUS | Bom | ISOLAMENTO COVID 19 | 616695 | SEM PATRIMONIO IPGSE |  | 133988 | 2011-10-17 | 947.05 |  |  | 1
| APARELHO DE AR CONDICIONADO ELETROLUX - 9000 BTUS | Bom | CLINICA MEDICA - ENFERMARIA | 616696 | SEM PATRIMONIO IPGSE |  | 236940 | 2011-10-17 | 947.05 |  |  | 1
| HD EXTERNO SANSUNG 1.5TB NS:E2C8JD0B400471 | Bom | DEPOSITO PATRIMONIO | 616532 | SEM PATRIMONIO IPGSE |  | 279562 | 2011-10-21 | 342 |  |  | 1
| APARELHO P/ COLETA DE DADOS PROPRIO P/ PESQUISA DE CAMPO NS:2110726394 | Bom | SUPERVISAO SERVIÇOS GERAIS | 616689 | SEM PATRIMONIO IPGSE |  | 2693041 | 2011-10-24 | 650 |  |  | 1
| APARELHO P/ COLETA DE DADOS PROPRIO P/ PESQUISA DE CAMPO NS:2110726396 | Bom | SUPERVISAO SERVIÇOS GERAIS | 616690 | SEM PATRIMONIO IPGSE |  | 244054 | 2011-10-24 | 650 |  |  | 1
| APARELHO P/ COLETA DE DADOS PROPRIO P/ PESQUISA DE CAMPO NS:2110726395 | Bom | MANUTENÇÃO | 616691 | SEM PATRIMONIO IPGSE |  | 244054 | 2011-10-24 | 650 |  |  | 1
| CAIXA INSTRUMENTAL CIRÚRGICO | Bom | CME | 616625 | SEM PATRIMONIO IPGSE |  | 12669 | 2011-10-25 | 301.02 |  |  | 1
| CAIXA INSTRUMENTAL CIRÚRGICO | Ótimo | CME | 616746 | SEM PATRIMONIO IPGSE |  | 1788 | 2011-10-25 | 3580.25 |  |  | 1
| ESTOJO INOX PERFURADO 42*28*12 FORTINOX | Bom | CME | 616599 | SEM PATRIMONIO IPGSE |  | 2390 | 2011-10-26 | 393.35 |  |  | 1
| ESTOJO INOX PERFURADO 42*28*12 FORTINOX 19 UNIDADE | Bom | CME | 16705 a 6167 | SEM PATRIMONIO IPGSE |  | 1712 | 2011-10-26 | 7672.86 |  |  | 1
| LEITOR DIGITAL SR 2D PDF - PRETO NS:11165B02BA | Bom | FARMÁCIA | 616531 | SEM PATRIMONIO IPGSE |  | 279562 | 2011-10-27 | 615 |  |  | 1
| LEITOR DIGITAL DS9208 NS:M1NB84N37K | Bom | FARMÁCIA | 616605 | SEM PATRIMONIO IPGSE |  | 2489 | 2011-10-27 | 1200 |  |  | 1
| LEITOR DIGITAL DS9208 NS:M1NB84N37J | Bom | FARMACIA SATELITE | 616606 | SEM PATRIMONIO IPGSE |  | 12669 | 2011-10-27 | 1200 |  |  | 1
| APARELHO DE AR CONDICIONADO MIDEA MSE109CR - 9000 BTUS NS:010123671031091551032 | Bom | ORTOPEDIA POSTO DE ENFERMAGEM | 616692 | SEM PATRIMONIO IPGSE |  | 3675 | 2011-10-31 | 947.04 |  |  | 1
| APARELHO DE AR CONDICIONADO MIDEA MSE109CR - 9000 BTUS | Bom | ORTOPEDIA CONFORTO MÉDICO | 616693 | SEM PATRIMONIO IPGSE |  | 258644 | 2011-10-31 | 947.04 |  |  | 1
| APARELHO DE AR CONDICIONADO MIDEA MSE109CR - 9000 BTUS | Bom | ULTRASSONOGRAFIA | 616694 | SEM PATRIMONIO IPGSE |  | 258644 | 2011-10-31 | 947.04 |  |  | 1
| FRIGOBAR PHILCO PH 81N NS:N695112108930386 | Bom | DIRETORIA GERAL | 616702 | SEM PATRIMONIO IPGSE |  | 1712 | 2011-10-31 | 563.89 |  |  | 1
| FRIGOBAR PHILCO PH 81N NS:AL000990Y218D | Bom | DEPÓSITO PATRIMÔNIO | 616703 | SEM PATRIMONIO IPGSE |  | 1712 | 2011-10-31 | 563.89 |  |  | 1
| SERVIDOR POWEREDEDGE T410 NS:CMV3SR1 | Bom | TECNOLOGIA DA INFORMAÇÃO | 616297 | SEM PATRIMONIO IPGSE |  | 16399 | 2011-11-01 | 7364.02 |  |  | 1
| IMPRESSORA DE ETIQUETA ZEBRA TLP2844 NS:2R12192955 | Bom | SALA DE REUNIOES | 616383 | SEM PATRIMONIO IPGSE |  | 192 | 2011-11-07 | 796.99 |  |  | 1
| IMPRESSORA DE ETIQUETA ZEBRA TLP2844 NS:41J112601175 | Bom | FARMACIA | 616384 | SEM PATRIMONIO IPGSE |  | 14446 | 2011-11-07 | 796.99 |  |  | 1
| IMPRESSORA DE ETIQUETA ZEBRA TLP2844 NS:41J112601223 | Bom | AGENCIA TRANSFUSIONAL | 616385 | SEM PATRIMONIO IPGSE |  | 1433 | 2011-11-07 | 797.01 |  |  | 1
| CAIXA INSTRUMENTAL CIRÚRGICO | Bom | CME | 16305 a 6163 | SEM PATRIMONIO IPGSE |  | 551 | 2011-11-09 | 2503.96 |  |  | 1
| CARRO P/ TRANSPORTE DE CILINDROS DE O2 C/ 4 RODAS | Bom | CENTRO CIRÚRGICO | 616523 | SEM PATRIMONIO IPGSE |  | 355 | 2011-11-09 | 420.8 |  |  | 1
| CARRO P/ TRANSPORTE DE CILINDROS DE O2 C/ 4 RODAS | Bom | CENTRO CIRÚRGICO | 616524 | SEM PATRIMONIO IPGSE |  | 355 | 2011-11-09 | 420.8 |  |  | 1
| CÂMERA DIGITAL LUMIX 14 MP NS:BU1EA001658 | Bom | MANUTENÇÃO | 616604 | SEM PATRIMONIO IPGSE |  | 2489 | 2011-11-09 | 399 |  |  | 1
| CAIXA INSTRUMENTAL CIRÚRGICO - ESTRIBOS DE STEINMANN 210X150MM | Bom | CME | 16591 a 6165 | SEM PATRIMONIO IPGSE |  | 42429 | 2011-11-14 | 1971.39 |  |  | 1
| BALANÇA DIGITAL RN 15KG NS:19838 | Bom | UTI PEDIÁTRICA | 616596 | SEM PATRIMONIO IPGSE |  | 42429 | 2011-11-14 | 626.5 |  |  | 1
| CARRO CUBA BRANCO C/ RODAS MACIÇAS E TAMPA 400 LT | Bom | LAVANDERIA | 616601 | SEM PATRIMONIO IPGSE |  | 22615 | 2011-11-14 | 2004.66 |  |  | 1
| CARRO CUBA BRANCO C/ RODAS MACIÇAS E TAMPA 400 LT | Bom | LAVANDERIA | 616602 | SEM PATRIMONIO IPGSE |  | 13426 | 2011-11-14 | 2004.67 |  |  | 1
| CARRO CUBA BRANCO C/ RODAS MACIÇAS E TAMPA 400 LT | Bom | LAVANDERIA | 616603 | SEM PATRIMONIO IPGSE |  | 2489 | 2011-11-14 | 2004.67 |  |  | 1
| CAIXA INSTRUMENTAL CIRÚRGICO | Bom | CME | 616595 | SEM PATRIMONIO IPGSE |  | 42429 | 2011-11-21 | 1124.41 |  |  | 1
| ASPIRADOR BRITANIA 1600 NS:CLO12245X396A | Bom | ENGENHARIA CLINICA | 616302 | SEM PATRIMONIO IPGSE |  | 16399 | 2011-11-30 | 138.6 |  |  | 1
| FAX/FONE PANASONIC KKFT 932 NS:C138741 | Bom | DIRETORIA ASSISTENCIAL | 616303 | SEM PATRIMONIO IPGSE |  | 16399 | 2011-11-30 | 308.63 |  |  | 1
| FREEZER ELECTROLUX H400 NS:13801843 | Bom | SND | 616304 | SEM PATRIMONIO IPGSE |  | 12 | 2011-11-30 | 1392.22 |  |  | 1
| CAIXA INSTRUMENTAL CIRÚRGICO | Bom | CME | 616450 | SEM PATRIMONIO IPGSE |  | 510 | 2011-12-07 | 253.72 |  |  | 1
| CAIXA INSTRUMENTAL CIRÚRGICO | Bom | CME | 616451 | SEM PATRIMONIO IPGSE |  | 355 | 2011-12-07 | 694.33 |  |  | 1
| CAIXA INSTRUMENTAL CIRÚRGICO | Bom | CME | 16117 a 6161 | SEM PATRIMONIO IPGSE |  | 8426 | 2011-12-09 | 243 |  |  | 1
| CARRINHO DE EMERGÊNCIA | Bom | ORTOPEDIA POSTO DE ENFERMAGEM | 616295 | SEM PATRIMONIO IPGSE |  | 274190 | 2011-12-14 | 2450 |  |  | 1
| CARRINHO DE EMERGÊNCIA NS: CE11K0039 | Bom | CLINICA MEDICA - POSTO DE ENFERMAGEM | 616296 | SEM PATRIMONIO IPGSE |  | 13115 | 2011-12-14 | 2450 |  |  | 1
| PROCESSADORA DE FILME DE RADIOLOGIA/MAMOGRAFIA MC. MACROTEC | Bom | RAIO X 2 | 692846 |  |  |  | 2011-12-16 | 36580 |  |  | 1
| EXTINTOR PQS 6KG | Bom | GARAGEM AMBULANCIA | 695251 |  |  |  | 2011-12-16 | 113.51 |  |  | 1
| EXTINTOR PQS 6KG | Bom | GARAGEM AMBULANCIA | 695255 |  |  |  | 2011-12-16 | 113.51 |  |  | 1
| CILINDRO DE OXIGÊNIO 07L - 1M3 | Bom | GARAGEM AMBULANCIA | 703371 |  |  |  | 2011-12-16 | 729.7 |  |  | 1
| CILINDRO DE OXIGÊNIO 07L - 1M3 | Bom | GARAGEM AMBULANCIA | 703376 |  |  |  | 2011-12-16 | 729.7 |  |  | 1
| APARELHO DE PRESSÃO ANEROIDE INFANTIL SOLIDOR | Bom | GARAGEM AMBULANCIA | 703384 |  |  |  | 2011-12-16 | 45.4 |  |  | 1
| APARELHO DE PRESSÃO ANEROIDE INFANTIL SOLIDOR | Bom | GARAGEM AMBULANCIA | 703394 |  |  |  | 2011-12-16 | 45.4 |  |  | 1
| LARINGOSCÓPIO ADULTO | Bom | PRONTO SOCORRO | 703663 |  |  |  | 2011-12-16 | 581.08 |  |  | 1
| LARINGOSCÓPIO ADULTO | Bom | UTI ADULTO | 703664 |  |  |  | 2011-12-16 | 581.08 |  |  | 1
| LARINGOSCÓPIO INFANTIL | Bom | UTI PEDIÁTRICA | 703702 |  |  |  | 2011-12-16 | 497.13 |  |  | 1
| LARINGOSCÓPIO INFANTIL | Bom | GARAGEM AMBULANCIA | 703703 |  |  |  | 2011-12-16 | 497.13 |  |  | 1
| VENTILADOR MOD. VLP 2000E VENT-LOGOS | Regular | ENGENHARIA CLINICA | 703759 |  |  | 3812012 | 2011-12-16 | 1916.21 |  |  | 1
| VENTILADOR MOD. VLP 2000E VENT-LOGOS NS: 059-0910 | Regular | ENGENHARIA CLINICA | 703760 |  |  |  | 2011-12-16 | 1916.21 |  |  | 1
| OXIMETRO DE PULSO PM-50 | Bom | DEPOSITO PATRIMONIO | 703789 |  |  |  | 2011-12-16 | 1337.83 |  |  | 1
| OXIMETRO DE PULSO PM-50 | Bom | ENGENHARIA CLINICA | 703790 |  |  | 6008 | 2011-12-16 | 1337.83 |  |  | 1
| MANOMETRO (VALVULA RED CIL 1 MAN C/ 2 SAÍDA P/ OXIGÊNIO) PROTEC | Bom | GARAGEM AMBULANCIA | 703973 |  |  | 6008 | 2011-12-16 | 107.29 |  |  | 1
| MANOMETRO (VALVULA RED CIL 1 MAN C/ 2 SAÍDA P/ OXIGÊNIO) PROTEC | Bom | GARAGEM AMBULANCIA | 703974 |  |  | 9310 | 2011-12-16 | 107.29 |  |  | 1
| TAMPA P/ CARRO CUBA | Bom | ABRIGO DE RESIDUOS | 6292 | SEM PATRIMONIO IPGSE |  | 145964 | 2011-12-19 | 558.9 |  |  | 1
| TAMPA P/ CARRO CUBA | Bom | ABRIGO DE RESIDUOS | 6293 | SEM PATRIMONIO IPGSE |  |  | 2011-12-19 | 558.9 |  |  | 1
| TAMPA P/ CARRO CUBA | Bom | ABRIGO DE RESIDUOS | 6294 | SEM PATRIMONIO IPGSE |  | 201700000000000 | 2011-12-19 | 558.9 |  |  | 1
| CAIXA INSTRUMENTAL CIRÚRGICO | Ótimo | CME | 16447 a 6164 | SEM PATRIMONIO IPGSE |  | 15981 | 2011-12-20 | 2394 |  |  | 1
| CAIXA INSTRUMENTAL CIRÚRGICO | Bom | CME | 429 | SEM PATRIMONIO IPGSE |  | 63 | 2011-12-23 | 5772.13 |  |  | 1
| APARELHO DE AR CONDICIONADO ADMIRAL - 24000 BTUS NS:1811B8848700001134352 | Bom | RECEPÇÃO A | 616386 | SEM PATRIMONIO IPGSE |  | 1433 | 2011-12-27 | 2988.38 |  |  | 1
| NEGATOSCÓPIO 2 CORPOS | Bom | DIAGNOSTICO POR IMAGEM | 711468 |  |  |  | 2012-01-19 | 328.98 |  |  | 1
| NEGATOSCÓPIO 2 CORPOS | Bom | CENTRO CIRÚRGICO | 711451 |  |  | 9310 | 2012-01-20 | 328.98 |  |  | 1
| NEGATOSCÓPIO 2 CORPOS | Bom | UTI ADULTO | 711484 |  |  |  | 2012-01-20 | 328.98 |  |  | 1
| ESTANTE BOX BINS | Bom | FARMACIA SATELITE | 617663 | SEM PATRIMONIO IPGSE |  | 36 | 2012-01-23 | 480 |  |  | 1
| ASPIRADOR CIRÚRGICO FANEM MOD 089 NS:GAF62122 | Bom | ENGENHARIA CLINICA | 662577 |  |  |  | 2012-02-01 | 4050 |  |  | 1
| ESTANTE DE AÇO 198X060X040 | Bom | ALMOXARIFADO | 617606 | SEM PATRIMONIO IPGSE |  | 149 | 2012-02-09 | 208 |  |  | 1
| ESTANTE DE AÇO 198X092X040 | Bom | ALMOXARIFADO | 617607 | SEM PATRIMONIO IPGSE |  | 149 | 2012-02-09 | 208 |  |  | 1
| ESTANTE DE AÇO 198X092X040 | Bom | ALMOXARIFADO | 617608 | SEM PATRIMONIO IPGSE |  | 149 | 2012-02-09 | 208 |  |  | 1
| ESTANTE DE AÇO 198X092X040 | Bom | ALMOXARIFADO | 617609 | SEM PATRIMONIO IPGSE |  | 149 | 2012-02-09 | 208 |  |  | 1
| ESTANTE DE AÇO 198X092X040 | Bom | ALMOXARIFADO | 617610 | SEM PATRIMONIO IPGSE |  | 149 | 2012-02-09 | 208 |  |  | 1
| ESTANTE DE AÇO 198X092X040 | Bom | CME | 617611 | SEM PATRIMONIO IPGSE |  | 149 | 2012-02-09 | 208 |  |  | 1
| ESTANTE DE AÇO 198X092X060 | Bom | ALMOXARIFADO | 617612 | SEM PATRIMONIO IPGSE |  | 149 | 2012-02-09 | 300 |  |  | 1
| ESTANTE DE AÇO 198X092X060 | Bom | ALMOXARIFADO | 617613 | SEM PATRIMONIO IPGSE |  | 149 | 2012-02-09 | 300 |  |  | 1
| ESTANTE DE AÇO 198X092X060 | Bom | ALMOXARIFADO | 617614 | SEM PATRIMONIO IPGSE |  | 149 | 2012-02-09 | 300 |  |  | 1
| ESTANTE DE AÇO 198X092X060 | Bom | ALMOXARIFADO | 617615 | SEM PATRIMONIO IPGSE |  | 149 | 2012-02-09 | 300 |  |  | 1
| ESTANTE DE AÇO 198X092X060 | Bom | ALMOXARIFADO | 617616 | SEM PATRIMONIO IPGSE |  | 149 | 2012-02-09 | 300 |  |  | 1
| ESTANTE DE AÇO 198X092X060 | Bom | ALMOXARIFADO | 617617 | SEM PATRIMONIO IPGSE |  | 149 | 2012-02-09 | 300 |  |  | 1
| ESTANTE DE AÇO 198X092X060 | Bom | ALMOXARIFADO | 617618 | SEM PATRIMONIO IPGSE |  | 149 | 2012-02-09 | 300 |  |  | 1
| ESTANTE DE AÇO 198X092X060 | Bom | ALMOXARIFADO | 617619 | SEM PATRIMONIO IPGSE |  | 149 | 2012-02-09 | 300 |  |  | 1
| ESTANTE DE AÇO 198X092X060 | Bom | ALMOXARIFADO | 617620 | SEM PATRIMONIO IPGSE |  | 149 | 2012-02-09 | 300 |  |  | 1
| ESTANTE DE AÇO 198X092X060 | Bom | ALMOXARIFADO | 617621 | SEM PATRIMONIO IPGSE |  | 149 | 2012-02-09 | 300 |  |  | 1
| ESTANTE DE AÇO 198X092X060 | Bom | ALMOXARIFADO | 617622 | SEM PATRIMONIO IPGSE |  | 149 | 2012-02-09 | 300 |  |  | 1
| ESTANTE DE AÇO 198X092X060 | Bom | ALMOXARIFADO | 617623 | SEM PATRIMONIO IPGSE |  | 149 | 2012-02-09 | 300 |  |  | 1
| ESTANTE DE AÇO 198X092X060 | Bom | ALMOXARIFADO | 617624 | SEM PATRIMONIO IPGSE |  | 149 | 2012-02-09 | 300 |  |  | 1
| ESTANTE DE AÇO 198X092X060 | Bom | ALMOXARIFADO | 617625 | SEM PATRIMONIO IPGSE |  | 149 | 2012-02-09 | 300 |  |  | 1
| ESTANTE DE AÇO 198X092X060 | Ótimo | ALMOXARIFADO | 617626 | SEM PATRIMONIO IPGSE |  | 149 | 2012-02-09 | 300 |  |  | 1
| ESTANTE DE AÇO 198X092X060 | Ótimo | ALMOXARIFADO | 617627 | SEM PATRIMONIO IPGSE |  | 149 | 2012-02-09 | 300 |  |  | 1
| ESTANTE DE AÇO 198X092X060 | Ótimo | ALMOXARIFADO | 617628 | SEM PATRIMONIO IPGSE |  | 149 | 2012-02-09 | 300 |  |  | 1
| ESTANTE DE AÇO 198X092X060 | Ótimo | ALMOXARIFADO | 617629 | SEM PATRIMONIO IPGSE |  | 149 | 2012-02-09 | 300 |  |  | 1
| ESTANTE DE AÇO 198X092X060 | Ótimo | ALMOXARIFADO | 617630 | SEM PATRIMONIO IPGSE |  | 149 | 2012-02-09 | 300 |  |  | 1
| ESTANTE DE AÇO 198X092X060 | Ótimo | ALMOXARIFADO | 617631 | SEM PATRIMONIO IPGSE |  | 149 | 2012-02-09 | 300 |  |  | 1
| ESTANTE DE AÇO 198X092X060 | Ótimo | ALMOXARIFADO | 617632 | SEM PATRIMONIO IPGSE |  | 149 | 2012-02-09 | 300 |  |  | 1
| ESTANTE DE AÇO 198X092X060 | Ótimo | CENTRO CIRÚRGICO | 617633 | SEM PATRIMONIO IPGSE |  | 149 | 2012-02-09 | 300 |  |  | 1
| ESTANTE DE AÇO 198X092X060 | Regular | ALMOXARIFADO | 617634 | SEM PATRIMONIO IPGSE |  | 149 | 2012-02-09 | 300 |  |  | 1
| ESTANTE DE AÇO 198X092X060 | Ótimo | ALMOXARIFADO | 617635 | SEM PATRIMONIO IPGSE |  | 149 | 2012-02-09 | 300 |  |  | 1
| ESTANTE DE AÇO 198X092X060 | Ótimo | ALMOXARIFADO | 617636 | SEM PATRIMONIO IPGSE |  | 149 | 2012-02-09 | 300 |  |  | 1
| ESTANTE DE AÇO 198X092X060 | Ótimo | ALMOXARIFADO | 617637 | SEM PATRIMONIO IPGSE |  | 149 | 2012-02-09 | 300 |  |  | 1
| ESTANTE DE AÇO 198X092X060 | Ótimo | ALMOXARIFADO | 617638 | SEM PATRIMONIO IPGSE |  | 149 | 2012-02-09 | 300 |  |  | 1
| ESTANTE DE AÇO 198X092X060 | Ótimo | ALMOXARIFADO | 617639 | SEM PATRIMONIO IPGSE |  | 149 | 2012-02-09 | 300 |  |  | 1
| ESTANTE DE AÇO 198X092X060 | Ótimo | ALMOXARIFADO | 617640 | SEM PATRIMONIO IPGSE |  | 149 | 2012-02-09 | 300 |  |  | 1
| ESTANTE DE AÇO 198X092X060 | Ótimo | ALMOXARIFADO | 617641 | SEM PATRIMONIO IPGSE |  | 149 | 2012-02-09 | 300 |  |  | 1
| ESTANTE DE AÇO 198X092X060 | Ótimo | ALMOXARIFADO | 617642 | SEM PATRIMONIO IPGSE |  | 149 | 2012-02-09 | 300 |  |  | 1
| ESTANTE DE AÇO 198X092X060 | Ótimo | ALMOXARIFADO | 617643 | SEM PATRIMONIO IPGSE |  | 149 | 2012-02-09 | 300 |  |  | 1
| ESTANTE DE AÇO 198X092X060 | Ótimo | ALMOXARIFADO | 617644 | SEM PATRIMONIO IPGSE |  | 149 | 2012-02-09 | 300 |  |  | 1
| ESTANTE DE AÇO 198X092X060 | Ótimo | ALMOXARIFADO | 617645 | SEM PATRIMONIO IPGSE |  | 149 | 2012-02-09 | 300 |  |  | 1
| ESTANTE DE AÇO 198X092X060 | Bom | ALMOXARIFADO | 617646 | SEM PATRIMONIO IPGSE |  | 149 | 2012-02-09 | 300 |  |  | 1
| ESTANTE DE AÇO 198X092X060 | Bom | ALMOXARIFADO | 617647 | SEM PATRIMONIO IPGSE |  | 149 | 2012-02-09 | 300 |  |  | 1
| ESTANTE DE AÇO 198X092X060 | Bom | DEPÓSITO MANUTENÇÃO | 617648 | SEM PATRIMONIO IPGSE |  | 149 | 2012-02-09 | 300 |  |  | 1
| ESTANTE DE AÇO 198X092X060 | Bom | ARQUIVO DE IMAGIOLOGIA | 617649 | SEM PATRIMONIO IPGSE |  | 149 | 2012-02-09 | 300 |  |  | 1
| ESTANTE DE AÇO 198X092X060 | Bom | ALMOXARIFADO | 617650 | SEM PATRIMONIO IPGSE |  | 149 | 2012-02-09 | 300 |  |  | 1
| ESTANTE DE AÇO 198X092X060 | Bom | ALMOXARIFADO | 617651 | SEM PATRIMONIO IPGSE |  | 149 | 2012-02-09 | 300 |  |  | 1
| ESTANTE DE AÇO 198X092X060 | Bom | ALMOXARIFADO | 617652 | SEM PATRIMONIO IPGSE |  | 149 | 2012-02-09 | 300 |  |  | 1
| ESTANTE DE AÇO 198X092X060 | Bom | ALMOXARIFADO | 617653 | SEM PATRIMONIO IPGSE |  | 149 | 2012-02-09 | 300 |  |  | 1
| ESTANTE DE AÇO 198X092X060 | Bom | CENTRO CIRÚRGICO | 617654 | SEM PATRIMONIO IPGSE |  | 149 | 2012-02-09 | 300 |  |  | 1
| ESTANTE DE AÇO 198X092X060 | Bom | CENTRO CIRÚRGICO | 617655 | SEM PATRIMONIO IPGSE |  | 149 | 2012-02-09 | 300 |  |  | 1
| ESTANTE DE AÇO 198X092X060 | Bom | ALMOXARIFADO | 617656 | SEM PATRIMONIO IPGSE |  | 149 | 2012-02-09 | 300 |  |  | 1
| ESTANTE DE AÇO 198X092X060 | Bom | ALMOXARIFADO | 617657 | SEM PATRIMONIO IPGSE |  | 322350 | 2012-02-09 | 300 |  |  | 1
| ESTANTE DE AÇO 198X092X060 | Bom | ALMOXARIFADO | 617658 | SEM PATRIMONIO IPGSE |  | 475 | 2012-02-09 | 300 |  |  | 1
| ESTANTE DE AÇO 198X092X060 | Bom | ALMOXARIFADO | 617659 | SEM PATRIMONIO IPGSE |  | 2072 | 2012-02-09 | 300 |  |  | 1
| ESTANTE DE AÇO 198X092X060 | Bom | ALMOXARIFADO | 617660 | SEM PATRIMONIO IPGSE |  | 36 | 2012-02-09 | 300 |  |  | 1
| ESTANTE DE AÇO 198X092X060 | Bom | ALMOXARIFADO | 617661 | SEM PATRIMONIO IPGSE |  | 36 | 2012-02-09 | 300 |  |  | 1
| ARMÁRIO P/ 254 CHAVES PERFILADO | Bom | DIRETORIA ASSISTENCIAL | 620003 | SEM PATRIMONIO IPGSE |  | 2068 | 2012-02-15 | 475 |  |  | 1
| PORTA ENVELOPE C/ 33 REPARTIÇÕES 321X41X41 | Bom | ORTOPEDIA POSTO DE ENFERMAGEM | 619998 | SEM PATRIMONIO IPGSE |  | 15426 | 2012-02-16 | 720 |  |  | 1
| ARMÁRIO BANCADA 4 PORTAS E UMA PRATELEIRA 2 FACES | Bom | DEPOSITO PATRIMONIO | 619999 | SEM PATRIMONIO IPGSE |  | 492 | 2012-02-16 | 820 |  |  | 1
| MASA 80X40X40 | Bom | DEPOSITO PATRIMONIO | 620000 | SEM PATRIMONIO IPGSE |  | 1090 | 2012-02-16 | 180 |  |  | 1
| ESCRIVANINHA C/ 04 GAVETAS MDF 260X80X60 | Bom | ENGENHARIA CLINICA | 620001 | SEM PATRIMONIO IPGSE |  | 186 | 2012-02-16 | 1040 |  |  | 1
| BALCÃO COM 6 REPARTIÇÕES 200X90X60 | Bom | DEPOSITO PATRIMONIO | 620002 | SEM PATRIMONIO IPGSE |  | 2068 | 2012-02-16 | 580 |  |  | 1
| IMPRESSORA HP LASER COLOR CP1025 NS:BRBFC9CG1N | Bom | DEPÓSITO TI | 617662 | SEM PATRIMONIO IPGSE |  | 36 | 2012-02-22 | 593.78 |  |  | 1
| CAIXA INSTRUMENTAL CIRÚRGICO | Bom | CME | 620703 | SEM PATRIMONIO IPGSE |  | 6860 | 2012-03-01 | 4804.35 |  |  | 1
| NEGATOSCÓPIO 4 CORPOS | Bom | SALA DE LAUDO MEDICO IMAGEM | 617598 | SEM PATRIMONIO IPGSE |  | 168 | 2012-03-07 | 698 |  |  | 1
| CAIXA INSTRUMENTAL CIRÚRGICO | Bom | CME | 17594 a 6175 | SEM PATRIMONIO IPGSE |  | 168 | 2012-03-12 | 1285.63 |  |  | 1
| ARMÁRIO EM AÇO C/ 4 GAVETAS | Bom | ARQUIVO DP | 617600 | SEM PATRIMONIO IPGSE |  | 168 | 2012-03-14 | 405 |  |  | 1
| ARMÁRIO EM AÇO C/ 4 GAVETAS | Bom | DEPARTAMENTO PESSOAL | 617601 | SEM PATRIMONIO IPGSE |  | 149 | 2012-03-14 | 405 |  |  | 1
| ARMÁRIO EM AÇO C/ 4 GAVETAS | Bom | DEPARTAMENTO PESSOAL | 617602 | SEM PATRIMONIO IPGSE |  | 149 | 2012-03-14 | 405 |  |  | 1
| ARMÁRIO EM AÇO C/ 4 GAVETAS | Bom | DIRETORIA ASSISTENCIAL | 617603 | SEM PATRIMONIO IPGSE |  | 149 | 2012-03-14 | 405 |  |  | 1
| ARMÁRIO EM AÇO C/ 4 GAVETAS | Bom | DIRETORIA ASSISTENCIAL | 617604 | SEM PATRIMONIO IPGSE |  | 149 | 2012-03-14 | 405 |  |  | 1
| ARMÁRIO EM AÇO C/ 4 GAVETAS | Bom | DEPARTAMENTO PESSOAL | 617605 | SEM PATRIMONIO IPGSE |  | 149 | 2012-03-14 | 405 |  |  | 1
| CAIXA INSTRUMENTAL CIRÚRGICO | Bom | CME | 617577 | SEM PATRIMONIO IPGSE |  | 15535 | 2012-04-04 | 695.52 |  |  | 1
| 5 UNIDADES LICENÇA WINDOWS 7 ULTIMATE 64B BR GLC01835 | Bom | TECNOLOGIA DA INFORMAÇÃO | SOFT002 |  |  | 414 | 2012-04-13 | 2325 |  |  | 1
| CAIXA INSTRUMENTAL CIRÚRGICO | Bom | CME | 620096 | SEM PATRIMONIO IPGSE |  | 2068 | 2012-04-17 | 1445 |  |  | 1
| MONITOR LG E1960T NS:112SPZK0E805 | Bom | DEPÓSITO TI | 617567 | SEM PATRIMONIO IPGSE |  | 1299 | 2012-04-18 | 389 |  |  | 1
| MONITOR LG E1960T NS:112SPSL0E878 | Bom | SECRETARIA CC | 617568 | SEM PATRIMONIO IPGSE |  | 1299 | 2012-04-18 | 389 |  |  | 1
| MONITOR LG E1960T NS:112SPSL0E806 | Bom | CONTABILIDADE / ESTATISTICA | 617569 | SEM PATRIMONIO IPGSE |  | 1299 | 2012-04-18 | 389 |  |  | 1
| MONITOR LG E1960T NS:112SPQJ0E804 | Bom | ARQUIVO DE IMAGIOLOGIA | 617570 | SEM PATRIMONIO IPGSE |  | 1299 | 2012-04-18 | 389 |  |  | 1
| MONITOR LG E1960T NS:112SPGS0E879 | Bom | CLINICA MEDICA - POSTO DE ENFERMAGEM | 617571 | SEM PATRIMONIO IPGSE |  | 1299 | 2012-04-18 | 389 |  |  | 1
| CPU EVOLUTE | Bom | ISOLAMENTO COVID 19 | 617572 | SEM PATRIMONIO IPGSE |  | 16692 | 2012-04-18 | 1136 |  |  | 1
| CPU EVOLUTE | Bom | ARQUIVO DE IMAGIOLOGIA | 617573 | SEM PATRIMONIO IPGSE |  | 21 | 2012-04-18 | 1136 |  |  | 1
| CPU EVOLUTE | Bom | CONSULTORIO MEDICO 3 | 617574 | SEM PATRIMONIO IPGSE |  | 21 | 2012-04-18 | 1136 |  |  | 1
| CPU EVOLUTE | Bom | GUARITA | 617575 | SEM PATRIMONIO IPGSE |  | 20 | 2012-04-18 | 1136 |  |  | 1
| CPU EVOLUTE | Bom | SALA VERMELHA/AMARELA | 617576 | SEM PATRIMONIO IPGSE |  | 20 | 2012-04-18 | 1136 |  |  | 1
| APARELHO DE AR CONDICIONADO LG - 24000 BTUS | Bom | LAVANDERIA | 617578 | SEM PATRIMONIO IPGSE |  | 287 | 2012-04-26 | 2888.36 |  |  | 1
| APARELHO DE AR CONDICIONADO LG - 24000 BTUS | Bom | ARQUIVO AREA EXTERNA | 617579 | SEM PATRIMONIO IPGSE |  | 168 | 2012-04-26 | 2888.36 |  |  | 1
| APARELHO DE AR CONDICIONADO LG - 24000 BTUS | Bom | ALMOXARIFADO | 617581 | SEM PATRIMONIO IPGSE |  | 168 | 2012-04-26 | 2888.36 |  |  | 1
| APARELHO DE AR CONDICIONADO LG - 24000 BTUS | Bom | DEPÓSITO MANUTENÇÃO | 617582 | SEM PATRIMONIO IPGSE |  | 168 | 2012-04-26 | 2888.36 |  |  | 1
| SELADORA DE ESTEIRA RSR - 2000 NS:6796 | Bom | ENGENHARIA CLINICA | 617566 | SEM PATRIMONIO IPGSE |  | 1299 | 2012-05-14 | 6500 |  |  | 1
| COMPRESSOR DE AR CONDICIONADO 30.000 BTUS | Bom | DEPOSITO PATRIMONIO | 617545 | SEM PATRIMONIO IPGSE |  | 197 | 2012-06-05 | 2273.2 |  |  | 1
| CAIXA INSTRUMENTAL CIRÚRGICO | Bom | CME | 620097 | SEM PATRIMONIO IPGSE |  | 2068 | 2012-06-05 | 16410 |  |  | 1
| ESTANTE DE AÇO 198*092*040 CH 24 | Bom | ARQUIVO AREA EXTERNA | 617546 | SEM PATRIMONIO IPGSE |  | 197 | 2012-06-06 | 200 |  |  | 1
| ESTANTE DE AÇO 198*092*040 CH 24 | Bom | ARQUIVO AREA EXTERNA | 617547 | SEM PATRIMONIO IPGSE |  | 197 | 2012-06-06 | 200 |  |  | 1
| ESTANTE DE AÇO 198*092*040 CH 24 | Bom | ARQUIVO AREA EXTERNA | 617548 | SEM PATRIMONIO IPGSE |  | 197 | 2012-06-06 | 200 |  |  | 1
| ESTANTE DE AÇO 198*092*040 CH 24 | Bom | ARQUIVO AREA EXTERNA | 617549 | SEM PATRIMONIO IPGSE |  | 197 | 2012-06-06 | 200 |  |  | 1
| ESTANTE DE AÇO 198*092*040 CH 24 | Bom | ARQUIVO AREA EXTERNA | 617550 | SEM PATRIMONIO IPGSE |  | 197 | 2012-06-06 | 200 |  |  | 1
| ESTANTE DE AÇO 198*092*040 CH 24 | Bom | ARQUIVO AREA EXTERNA | 617551 | SEM PATRIMONIO IPGSE |  | 197 | 2012-06-06 | 200 |  |  | 1
| ESTANTE DE AÇO 198*092*040 CH 24 | Bom | ARQUIVO AREA EXTERNA | 617552 | SEM PATRIMONIO IPGSE |  | 197 | 2012-06-06 | 200 |  |  | 1
| ESTANTE DE AÇO 198*092*040 CH 24 | Bom | ARQUIVO AREA EXTERNA | 617553 | SEM PATRIMONIO IPGSE |  | 197 | 2012-06-06 | 200 |  |  | 1
| ESTANTE DE AÇO 198*092*040 CH 24 | Bom | ARQUIVO AREA EXTERNA | 617554 | SEM PATRIMONIO IPGSE |  | 197 | 2012-06-06 | 200 |  |  | 1
| ESTANTE DE AÇO 198*092*040 CH 24 | Bom | ARQUIVO AREA EXTERNA | 617555 | SEM PATRIMONIO IPGSE |  | 197 | 2012-06-06 | 200 |  |  | 1
| ESTANTE DE AÇO 198*092*040 CH 24 | Bom | ARQUIVO AREA EXTERNA | 617556 | SEM PATRIMONIO IPGSE |  | 197 | 2012-06-06 | 200 |  |  | 1
| ESTANTE DE AÇO 198*092*040 CH 24 | Bom | ARQUIVO AREA EXTERNA | 617557 | SEM PATRIMONIO IPGSE |  | 197 | 2012-06-06 | 200 |  |  | 1
| ESTANTE DE AÇO 198*092*040 CH 24 | Bom | ARQUIVO AREA EXTERNA | 617558 | SEM PATRIMONIO IPGSE |  | 197 | 2012-06-06 | 200 |  |  | 1
| ESTANTE DE AÇO 198*092*040 CH 24 | Bom | ARQUIVO AREA EXTERNA | 617559 | SEM PATRIMONIO IPGSE |  | 197 | 2012-06-06 | 200 |  |  | 1
| ESTANTE DE AÇO 198*092*040 CH 24 | Bom | ARQUIVO AREA EXTERNA | 617560 | SEM PATRIMONIO IPGSE |  | 197 | 2012-06-06 | 200 |  |  | 1
| ESTANTE DE AÇO 198*092*040 CH 24 | Bom | ARQUIVO AREA EXTERNA | 617561 | SEM PATRIMONIO IPGSE |  | 2101 | 2012-06-06 | 200 |  |  | 1
| ESTANTE DE AÇO 198*092*040 CH 24 | Bom | ARQUIVO AREA EXTERNA | 617562 | SEM PATRIMONIO IPGSE |  | 1299 | 2012-06-06 | 200 |  |  | 1
| ESTANTE DE AÇO 198*092*040 CH 24 | Bom | ARQUIVO AREA EXTERNA | 617563 | SEM PATRIMONIO IPGSE |  | 1299 | 2012-06-06 | 200 |  |  | 1
| ESTANTE DE AÇO 198*092*040 CH 24 | Bom | ARQUIVO AREA EXTERNA | 617564 | SEM PATRIMONIO IPGSE |  | 1299 | 2012-06-06 | 200 |  |  | 1
| ESTANTE DE AÇO 198*092*040 CH 24 | Bom | ARQUIVO AREA EXTERNA | 617565 | SEM PATRIMONIO IPGSE |  | 1299 | 2012-06-06 | 200 |  |  | 1
| BANCADA 500X75X70 | Bom | ARQUIVO DE IMAGIOLOGIA | 5506 | SEM PATRIMONIO IPGSE |  |  | 2012-07-03 | 1550 |  |  | 1
| ARMÁRIO EM MADEIRA C/ 07 VÃOS 200X100X38 | Bom | ARQUIVO DE IMAGIOLOGIA | 620680 | SEM PATRIMONIO IPGSE |  | 1143 | 2012-07-03 | 680 |  |  | 1
| LIQUIDIFICADOR INDUSTRIAL 04 LITROS NS:000656 | Bom | SND | 620682 | SEM PATRIMONIO IPGSE |  | 1143 | 2012-07-04 | 873.6 |  |  | 1
| LIXADEIRA BOSCH GWS6-115 NS:06013750B4 | Bom | MANUTENÇÃO | 5653 | SEM PATRIMONIO IPGSE |  |  | 2012-07-07 | 310 |  |  | 1
| LIXADEIRA BOSCH GWS 21-180 NS:3601G514E0 | Bom | MANUTENÇÃO | 5657 | SEM PATRIMONIO IPGSE |  |  | 2012-07-07 | 310 |  |  | 1
| COMPRESSOR DE AR DIRETO - TINTA NS:75417 | Bom | MANUTENÇÃO | 617543 | SEM PATRIMONIO IPGSE |  | 197 | 2012-07-10 | 380 |  |  | 1
| CAIXA INSTRUMENTAL CIRÚRGICO | Bom | CME | 620668 | SEM PATRIMONIO IPGSE |  | 294 | 2012-07-10 | 380 |  |  | 1
| CAIXA INSTRUMENTAL CIRÚRGICO | Bom | CME | 20674 a 6206 | SEM PATRIMONIO IPGSE |  | 1143 | 2012-07-20 | 1453.2 |  |  | 1
| 1 UNIDADE LICENÇA AVG ANTI VIRUS | Bom | TECNOLOGIA DA INFORMAÇÃO | SOFT003 |  |  | 9525 | 2012-07-20 | 3997 |  |  | 1
| MONITOR NEO MVLC 5185 B NS:LCMT0004FJ000005 | Bom | ARQUIVO AREA EXTERNA | 342 | SEM PATRIMONIO IPGSE |  | 3812012 | 2012-08-01 | 5000 |  |  | 1
| CPU ME00 NS:KTPC0072FJ00005 | Bom | DEPÓSITO TI | 343 | SEM PATRIMONIO IPGSE |  |  | 2012-08-01 | 749 |  |  | 1
| OXIMETRO DE PULSO PM-60 MINDRAY NS:CR15130453 | Bom | PEDIATRIA | 627293 |  |  |  | 2012-08-03 | 1200 |  |  | 1
| AUTOCLAVE 6412 HF - NS:22500 | Bom | CME | 299 | SEM PATRIMONIO IPGSE |  |  | 2012-08-23 | 252380.95 |  |  | 1
| FILTRO - OSMOSE REVERSA VEXER | Regular | CME | 361 | SEM PATRIMONIO IPGSE |  |  | 2012-08-23 | 252380.95 |  |  | 1
| TELEVISOR LCD 42 LG NS:206AZT57713 | Bom | RECEPÇÃO A | 623910 |  |  | 366225 | 2012-09-10 | 1775 |  |  | 1
| 1 UNIDADE LICENÇA DE USO DO SOFTWARE COREL DRAW GRAPHICS SUITE X6 | Bom | TECNOLOGIA DA INFORMAÇÃO | SOFT004 |  |  | 200404 | 2012-09-10 | 1328 |  |  | 1
| LEITOR DIGITAL - HONEYWELL MK9520 NS:41JAA2601227 | Bom | AGENCIA TRANSFUSIONAL | 620159 | SEM PATRIMONIO IPGSE |  | 34 | 2012-09-11 | 459 |  |  | 1
| CAIXA INSTRUMENTAL CIRÚRGICO | Bom | CME | 620718 | SEM PATRIMONIO IPGSE |  | 1582 | 2012-09-13 | 1938 |  |  | 1
| SELADORA DE MESA MANUAL | Ótimo | CENTRO CIRÚRGICO | 758960 |  |  |  | 2012-09-17 | 1929.99 |  |  | 1
| SELADORA DE MESA MANUAL | Ótimo | ENGENHARIA CLINICA | 758961 |  |  | 11829 | 2012-09-17 | 1929.99 |  |  | 1
| SELADORA DE MESA MANUAL | Ótimo | DEPÓSITO PATRIMÔNIO | 758962 |  |  | 1691 | 2012-09-17 | 1929.99 |  |  | 1
| CAIXA INSTRUMENTAL CIRÚRGICO - ESTRIBOS KIRSHNER | Bom | CME | 20719 a 6207 | SEM PATRIMONIO IPGSE |  | 1582 | 2012-09-19 | 3456 |  |  | 1
| CPU LENOVO NS:1S6234EV5L1BK3ZK | Bom | SAU/OUVIDORIA | 687770 |  |  |  | 2012-09-24 | 2000 |  |  | 1
| MAQUINA DE HEMODIALISE | Bom | UTI ADULTO | 762726 |  |  | 6705 | 2012-09-28 | 36600 |  |  | 1
| MAQUINA DE HEMODIALISE | Bom | ENGENHARIA CLINICA | 762743 |  |  | 6705 | 2012-09-28 | 36600 |  |  | 1
| MICROSCÓPIO CIRÚRGICO MC M3101 NS:2804 | Bom | ENGENHARIA CLINICA | 762268 |  |  | 6705 | 2012-10-03 | 113690 |  |  | 1
| SISTEMA DE VIDEOLAPAROSCOPIA | Bom | CENTRO CIRÚRGICO | 762716 |  |  | 6705 | 2012-10-04 | 374612 |  |  | 1
| APARELHO DE AR CONDICIONADO - 24000 BTUS | Bom | SND | 620683 | SEM PATRIMONIO IPGSE |  | 1143 | 2012-10-17 | 2578.5 |  |  | 1
| APARELHO DE AR CONDICIONADO - 24000 BTUS | Bom | SND | 620684 | SEM PATRIMONIO IPGSE |  | 1143 | 2012-10-17 | 2578.5 |  |  | 1
| MESA C/ 2 GAVETAS EM MADEIRA - GELO | Bom | SND | 620693 | SEM PATRIMONIO IPGSE |  | 1143 | 2012-10-22 | 210 |  |  | 1
| MESA C/ 2 GAVETAS EM MADEIRA - GELO | Bom | SESMT | 620694 | SEM PATRIMONIO IPGSE |  | 1143 | 2012-10-22 | 210 |  |  | 1
| MESA C/ 2 GAVETAS EM MADEIRA - GELO | Bom | FARMÁCIA | 620695 | SEM PATRIMONIO IPGSE |  | 1143 | 2012-10-22 | 210 |  |  | 1
| MESA C/ 2 GAVETAS EM MADEIRA - GELO | Bom | CONSULTÓRIO MÉDICO 1 | 620696 | SEM PATRIMONIO IPGSE |  | 1143 | 2012-10-22 | 210 |  |  | 1
| MESA C/ 2 GAVETAS EM MADEIRA - GELO | Bom | ORTOPEDIA POSTO DE ENFERMAGEM | 620697 | SEM PATRIMONIO IPGSE |  | 1143 | 2012-10-22 | 210 |  |  | 1
| MESA C/ 2 GAVETAS EM MADEIRA - GELO | Bom | MEDICINA OCUPACIONAL | 620698 | SEM PATRIMONIO IPGSE |  | 15726 | 2012-10-22 | 210 |  |  | 1
| MESA C/ 2 GAVETAS EM MADEIRA - GELO | Bom | BPA | 620699 | SEM PATRIMONIO IPGSE |  | 663 | 2012-10-22 | 210 |  |  | 1
| MESA C/ 2 GAVETAS EM MADEIRA - GELO | Bom | SND | 620700 | SEM PATRIMONIO IPGSE |  | 575 | 2012-10-22 | 210 |  |  | 1
| MESA C/ 2 GAVETAS EM MADEIRA - GELO | Bom | BPA | 620701 | SEM PATRIMONIO IPGSE |  | 20544 | 2012-10-22 | 210 |  |  | 1
| MESA C/ 2 GAVETAS EM MADEIRA - GELO | Bom | FARMÁCIA | 620702 | SEM PATRIMONIO IPGSE |  | 463 | 2012-10-22 | 210 |  |  | 1
| BEBEDOURO MASTER | Bom | DEPÓSITO PATRIMÔNIO | 623909 |  |  | 1350 | 2012-10-24 | 428.18 |  |  | 1
| TENS/FES CLINICO C/ 04 CANAIS NS:057085 | Bom | EQUIPE MULTIDISCIPLINAR | 627294 |  |  |  | 2012-10-24 | 678.99 |  |  | 1
| ESTANTE MODULAR 27/5 | Bom | FARMÁCIA | 622036 |  |  | 262 | 2012-10-25 | 202.69 |  |  | 1
| ESTANTE MODULAR 54/5 | Bom | FARMÁCIA | 622037 |  |  | 262 | 2012-10-25 | 230.19 |  |  | 1
| ESTANTE MODULAR 54/5 | Bom | FARMÁCIA | 622038 |  |  | 262 | 2012-10-25 | 230.19 |  |  | 1
| ESTANTE MODULAR 60/3 | Bom | FARMÁCIA | 622039 |  |  | 262 | 2012-10-25 | 204.68 |  |  | 1
| MICROPIPETA VOLUME FIXO 20 UL NS:1103298 | Bom | AGENCIA TRANSFUSIONAL | 733298 |  |  |  | 2012-10-25 | 180 |  |  | 1
| MICROPIPETA VOLUME FIXO 50 UL NS:11071327 | Bom | AGENCIA TRANSFUSIONAL | 733314 |  |  |  | 2012-10-25 | 180 |  |  | 1
| MICROPIPETA VOLUME FIXO 100 UL NS:111104016 | Bom | LABORATORIO BIOQUIMICA | 733328 |  |  |  | 2012-10-25 | 180 |  |  | 1
| CAIXA INSTRUMENTAL CIRÚRGICO (ALICATES ORTO UNIVERSAL) | Bom | CME | 20669 a 6206 | SEM PATRIMONIO IPGSE |  | 294 | 2012-11-02 | 2073.6 |  |  | 1
| ESTABILIZADOR | Bom | LABORATORIO TRIAGEM | 621669 | SEM PATRIMONIO IPGSE |  | 1582 | 2012-11-05 | 129 |  |  | 1
| ESTABILIZADOR | Bom | LABORATORIO SECRETARIA | 621671 | SEM PATRIMONIO IPGSE |  | 1582 | 2012-11-05 | 129 |  |  | 1
| ESTABILIZADOR | Bom | SESMT | 621672 | SEM PATRIMONIO IPGSE |  | 1582 | 2012-11-05 | 129 |  |  | 1
| ESTABILIZADOR NS:1N1000330 | Ótimo | DEPARTAMENTO PESSOAL | 621673 | SEM PATRIMONIO IPGSE |  | 1582 | 2012-11-05 | 129 |  |  | 1
| ESTABILIZADOR | Ótimo | EQUIPE MULTIDISCIPLINAR | 621674 | SEM PATRIMONIO IPGSE |  | 169 | 2012-11-05 | 129 |  |  | 1
| ESTABILIZADOR | Ótimo | FARMÁCIA | 621675 | SEM PATRIMONIO IPGSE |  | 169 | 2012-11-05 | 129 |  |  | 1
| ESTABILIZADOR | Bom | LOGÍSTICA | 621676 | SEM PATRIMONIO IPGSE |  | 2027 | 2012-11-05 | 129 |  |  | 1
| ESTABILIZADOR | Bom | SND | 621677 | SEM PATRIMONIO IPGSE |  | 2027 | 2012-11-05 | 129 |  |  | 1
| ESTABILIZADOR | Bom | LABORATORIO HEMATOLOGIA | 621678 | SEM PATRIMONIO IPGSE |  | 1401 | 2012-11-05 | 129 |  |  | 1
| IMPRESSORA SONY DIGITAL | Bom | ENGENHARIA CLINICA | 340 | SEM PATRIMONIO IPGSE |  | 1124 | 2012-11-07 | 3000 |  |  | 1
| DVD LG | Bom | ENGENHARIA CLINICA | 341 | SEM PATRIMONIO IPGSE |  |  | 2012-11-07 | 200 |  |  | 1
| NOBREAK UPS NS:201003235EN3000C | Bom | MANUTENÇÃO | 347 | SEM PATRIMONIO IPGSE |  |  | 2012-11-07 | 580 |  |  | 1
| ECOCARDIÓGRAFO MC. PHILIPS NS:CI50100190 | Bom | ULTRASSONOGRAFIA | 703336 |  |  |  | 2012-11-07 | 170000 |  |  | 1
| MICRO COMPUTADOR NS:1A168FB7P | Bom | ARQUIVO DE IMAGIOLOGIA | 703950 |  |  | 6008 | 2012-11-07 | 1300 |  |  | 1
| CAIXA INSTRUMENTAL CIRÚRGICO | Regular | CME | 622606 |  |  | 7374 | 2012-11-26 | 1123.5 |  |  | 1
| CAIXA INSTRUMENTAL CIRÚRGICO | Bom | CME | 620705 | SEM PATRIMONIO IPGSE |  | 1582 | 2012-12-17 | 2994.25 |  |  | 1
| PALLET PLÁSTICO VAZADO 13X41X82 - PRETO | Bom | SALA DE EQUIPAMENTOS | 621685 | SEM PATRIMONIO IPGSE |  | 14196 | 2012-12-19 | 288 |  |  | 1
| PALLET PLÁSTICO VAZADO 13X41X82 - PRETO | Bom | SALA DE EQUIPAMENTOS | 621686 | SEM PATRIMONIO IPGSE |  | 7321 | 2012-12-19 | 288 |  |  | 1
| PALLET PLÁSTICO VAZADO 13X41X82 - PRETO | Bom | SALA DE EQUIPAMENTOS | 621687 | SEM PATRIMONIO IPGSE |  | 7321 | 2012-12-19 | 288 |  |  | 1
| 11 UN. LICENÇA DE USO WINDOWS ULT.7 64B | Bom | TECNOLOGIA DA INFORMAÇÃO | SOFT005 |  |  | 301772 | 2012-12-21 | 5885 |  |  | 1
| ARMÁRIO EM AÇO C/ 4 GAVETAS | Bom | ALMOXARIFADO | 620160 | SEM PATRIMONIO IPGSE |  | 34 | 2012-12-27 | 300 |  |  | 1
| ARMÁRIO EM AÇO C/ 4 GAVETAS | Bom | ULTRASSONOGRAFIA | 620161 | SEM PATRIMONIO IPGSE |  | 34 | 2012-12-27 | 300 |  |  | 1
| ARMÁRIO EM AÇO C/ 4 GAVETAS | Bom | SESMT | 620162 | SEM PATRIMONIO IPGSE |  | 34 | 2012-12-27 | 300 |  |  | 1
| ARMÁRIO EM AÇO C/ 4 GAVETAS | Bom | ULTRASSONOGRAFIA | 620163 | SEM PATRIMONIO IPGSE |  | 453 | 2012-12-27 | 300 |  |  | 1
| ARMÁRIO EM AÇO C/ 4 GAVETAS | Bom | ULTRASSONOGRAFIA | 620164 | SEM PATRIMONIO IPGSE |  | 21383 | 2012-12-27 | 300 |  |  | 1
| ARMÁRIO EM AÇO C/ 4 GAVETAS | Bom | DEPARTAMENTO PESSOAL | 620165 | SEM PATRIMONIO IPGSE |  | 470 | 2012-12-27 | 300 |  |  | 1
| ARMÁRIO EM AÇO C/ 4 GAVETAS | Bom | ARQUIVO DP | 620166 | SEM PATRIMONIO IPGSE |  | 44 | 2012-12-27 | 300 |  |  | 1
| ARMÁRIO EM AÇO C/ 4 GAVETAS | Bom | DEPARTAMENTO PESSOAL | 620167 | SEM PATRIMONIO IPGSE |  | 34301 | 2012-12-27 | 300 |  |  | 1
| VENTILADOR VENTISOL 30 CM | Ótimo | RECEPÇÃO A | 5818 | SEM PATRIMONIO IPGSE |  | 44311 | 2012-12-28 | 57 |  |  | 1
| VENTILADOR VENTISOL 30 CM NS:LN210200 | Ótimo | DEPOSITO PATRIMONIO | 5819 | SEM PATRIMONIO IPGSE |  | 44311 | 2012-12-28 | 57 |  |  | 1
| VENTILADOR VENTISOL 30 CM | Ótimo | SUPERVISAO SERVIÇOS GERAIS | 5820 | SEM PATRIMONIO IPGSE |  | 8118 | 2012-12-28 | 57 |  |  | 1
| PERFURADORA ENCADERNAÇÃO | Ótimo | CME | 5808 | SEM PATRIMONIO IPGSE |  | 44311 | 2013-01-02 | 279 |  |  | 1
| MONITOR LG E1941C NS:211SPJPOL580 | Bom | OBSERVAÇÃO MASCULINA | 617678 | SEM PATRIMONIO IPGSE |  | 36 | 2013-01-08 | 389 |  |  | 1
| MONITOR LG E1941C NS:SPRW0L558 | Bom | LOGÍSTICA | 620137 | SEM PATRIMONIO IPGSE |  | 2068 | 2013-01-08 | 389 |  |  | 1
| MONITOR LG E1941C NS:211STCAOL635 | Bom | CLINICA MEDICA - POSTO DE ENFERMAGEM | 620138 | SEM PATRIMONIO IPGSE |  | 2068 | 2013-01-08 | 389 |  |  | 1
| MONITOR LG E1941C NS:211SPVH0L655 | Bom | AGENCIA TRANSFUSIONAL | 620140 | SEM PATRIMONIO IPGSE |  | 2068 | 2013-01-08 | 389 |  |  | 1
| MONITOR LG E1941C NS:211SPPD0L728 | Bom | MANUTENÇÃO | 620141 | SEM PATRIMONIO IPGSE |  | 2068 | 2013-01-08 | 389 |  |  | 1
| MONITOR LG E1941C NS:211SPCA0L515 | Bom | SND | 620142 | SEM PATRIMONIO IPGSE |  | 2068 | 2013-01-08 | 389 |  |  | 1
| MONITOR LG E1941C NS:211SPBF0L557 | Bom | NIR | 620143 | SEM PATRIMONIO IPGSE |  | 2068 | 2013-01-08 | 389 |  |  | 1
| MONITOR LG E1941C NS:2115PGS0L591 | Bom | SESMT | 620144 | SEM PATRIMONIO IPGSE |  | 2068 | 2013-01-08 | 389 |  |  | 1
| MONITOR LG E1941C NS:2115PDT0L666 | Bom | CME | 620145 | SEM PATRIMONIO IPGSE |  | 2068 | 2013-01-08 | 389 |  |  | 1
| MONITOR LG E1941C NS:2115PBF0L605 | Bom | LOGÍSTICA | 620146 | SEM PATRIMONIO IPGSE |  | 2068 | 2013-01-08 | 389 |  |  | 1
| MONITOR LG E1941C NS:210SPZK1B165 | Bom | SECRETARIA DIRETORIA | 620147 | SEM PATRIMONIO IPGSE |  | 2068 | 2013-01-08 | 389 |  |  | 1
| CPU ATX | Bom | SESMT | 620148 | SEM PATRIMONIO IPGSE |  | 2068 | 2013-01-08 | 1075 |  |  | 1
| CPU ATX | Bom | CME | 620149 | SEM PATRIMONIO IPGSE |  | 2068 | 2013-01-08 | 1075 |  |  | 1
| CPU ATX | Bom | EQUIPE MULTIDISCIPLINAR | 620150 | SEM PATRIMONIO IPGSE |  | 2068 | 2013-01-08 | 1075 |  |  | 1
| CPU ATX | Bom | EQUIPE MULTIDISCIPLINAR | 620151 | SEM PATRIMONIO IPGSE |  | 2068 | 2013-01-08 | 1075 |  |  | 1
| CPU ATX | Bom | SALA VERMELHA/AMARELA | 620152 | SEM PATRIMONIO IPGSE |  | 2068 | 2013-01-08 | 1075 |  |  | 1
| CPU ATX | Bom | FARMÁCIA | 620153 | SEM PATRIMONIO IPGSE |  | 2068 | 2013-01-08 | 1075 |  |  | 1
| CPU ATX | Bom | DEPÓSITO TI | 620154 | SEM PATRIMONIO IPGSE |  | 1737 | 2013-01-08 | 1075 |  |  | 1
| CPU ATX | Bom | AGENCIA TRANSFUSIONAL | 620155 | SEM PATRIMONIO IPGSE |  | 34 | 2013-01-08 | 1075 |  |  | 1
| CPU ATX | Bom | DEPÓSITO TI | 620156 | SEM PATRIMONIO IPGSE |  | 34 | 2013-01-08 | 1075 |  |  | 1
| CPU ATX | Bom | SND | 620157 | SEM PATRIMONIO IPGSE |  | 34 | 2013-01-08 | 1075 |  |  | 1
| CPU ATX | Bom | AUDITORIA BLOCO B | 620158 | SEM PATRIMONIO IPGSE |  | 34 | 2013-01-08 | 1075 |  |  | 1
| CAIXA INSTRUMENTAL CIRÚRGICO | Bom | CME | 620098 | SEM PATRIMONIO IPGSE |  | 2068 | 2013-01-10 | 1900 |  |  | 1
| SERRA PARA GESSO | Bom | ENGENHARIA CLINICA | 621991 |  |  | 23662 | 2013-02-19 | 1600 |  |  | 1
| APARELHO DE AR CONDICIONADO - 24000 BTUS | Bom | DEPÓSITO MANUTENÇÃO | 621999 |  |  | 3400 | 2013-02-20 | 2855 |  |  | 1
| APARELHO DE AR CONDICIONADO - 24000 BTUS | Bom | CENTRO CIRÚRGICO | 622000 |  |  | 3400 | 2013-02-20 | 2855 |  |  | 1
| APARELHO DE AR CONDICIONADO - 24000 BTUS | Bom | OBSERVAÇÃO MASCULINA | 622005 |  |  | 3400 | 2013-02-21 | 2855 |  |  | 1
| APARELHO DE AR CONDICIONADO - 24000 BTUS | Bom | PRONTO SOCORRO | 622006 |  |  | 3400 | 2013-02-21 | 2855 |  |  | 1
| CARRINHO DE EMERGÊNCIA NS:CE13A05 | Bom | ISOLAMENTO COVID 19 | 621839 |  |  | 9628 | 2013-03-06 | 2490 |  |  | 1
| CARRINHO DE EMERGÊNCIA NS:CE13A03 | Bom | TOMOGRAFIA | 621840 |  |  | 9628 | 2013-03-06 | 2490 |  |  | 1
| CARRINHO DE EMERGÊNCIA NS:CE13A04 | Bom | RPA | 621841 |  |  | 9628 | 2013-03-06 | 2490 |  |  | 1
| CAIXA INSTRUMENTAL CIRÚRGICO | Bom | CME | 622018 |  |  | 262 | 2013-03-08 | 570.76 |  |  | 1
| MÁQUINA DE COSTURA RETA NS:120401635 | Bom | LAVANDERIA | 623858 |  |  | 3779 | 2013-03-13 | 1415.5 |  |  | 1
| CAIXA INSTRUMENTAL CIRÚRGICO | Bom | CME | 623893 |  |  | 1110543 | 2013-03-13 | 4634.43 |  |  | 1
| ESTRADO 82 A PP BRANCO | Bom | SALA DE EQUIPAMENTOS | 621873 |  |  | 9628 | 2013-03-22 | 70.1 |  |  | 1
| ESTRADO 82 A PP BRANCO | Bom | SALA DE EQUIPAMENTOS | 621874 |  |  | 9628 | 2013-03-22 | 70.1 |  |  | 1
| ESTRADO 82 A PP BRANCO | Bom | SALA DE EQUIPAMENTOS | 621875 |  |  | 9628 | 2013-03-22 | 70.1 |  |  | 1
| ESTRADO 82 A PP BRANCO | Bom | SALA DE EQUIPAMENTOS | 621881 |  |  | 9628 | 2013-03-22 | 70.1 |  |  | 1
| ESTRADO 82 A PP BRANCO | Bom | SALA DE EQUIPAMENTOS | 621882 |  |  | 9628 | 2013-03-22 | 70.1 |  |  | 1
| ESTRADO 82 A PP BRANCO | Bom | SALA DE EQUIPAMENTOS | 621883 |  |  | 9628 | 2013-03-22 | 70.1 |  |  | 1
| ESTRADO 82 A PP BRANCO | Bom | SALA DE EQUIPAMENTOS | 621884 |  |  | 9628 | 2013-03-22 | 70.1 |  |  | 1
| ESTRADO 82 A PP BRANCO | Bom | SALA DE EQUIPAMENTOS | 621885 |  |  | 9628 | 2013-03-22 | 70.1 |  |  | 1
| ESTRADO 82 A PP BRANCO | Bom | SALA DE EQUIPAMENTOS | 621886 |  |  | 9628 | 2013-03-22 | 70.1 |  |  | 1
| ESTRADO 82 A PP BRANCO | Bom | SALA DE EQUIPAMENTOS | 621887 |  |  | 9628 | 2013-03-22 | 70.1 |  |  | 1
| ESTRADO 82 A PP BRANCO | Bom | SALA DE EQUIPAMENTOS | 621888 |  |  | 9628 | 2013-03-22 | 70.1 |  |  | 1
| ESTRADO 82 A PP BRANCO | Bom | SALA DE EQUIPAMENTOS | 621889 |  |  | 9628 | 2013-03-22 | 70.1 |  |  | 1
| ESTRADO 82 A PP BRANCO | Bom | SALA DE EQUIPAMENTOS | 621890 |  |  | 9628 | 2013-03-22 | 70.1 |  |  | 1
| ESTRADO 82 A PP BRANCO | Bom | SALA DE EQUIPAMENTOS | 621891 |  |  | 9628 | 2013-03-22 | 70.1 |  |  | 1
| ESTRADO 82 A PP BRANCO | Bom | SALA DE EQUIPAMENTOS | 621892 |  |  | 9628 | 2013-03-22 | 70.1 |  |  | 1
| PALLET P1 410 PP BRANCO | Bom | SALA DE EQUIPAMENTOS | 621893 |  |  | 9628 | 2013-03-22 | 362.64 |  |  | 1
| PALLET P1 410 PP BRANCO | Bom | SALA DE EQUIPAMENTOS | 621894 |  |  | 9628 | 2013-03-22 | 362.64 |  |  | 1
| PALLET P1 410 PP BRANCO | Bom | SALA DE EQUIPAMENTOS | 621895 |  |  | 9628 | 2013-03-22 | 362.64 |  |  | 1
| PALLET P1 410 PP BRANCO | Bom | SALA DE EQUIPAMENTOS | 621896 |  |  | 9628 | 2013-03-22 | 362.64 |  |  | 1
| PALLET P1 410 PP BRANCO | Bom | SALA DE EQUIPAMENTOS | 621897 |  |  | 9628 | 2013-03-22 | 362.64 |  |  | 1
| PALLET P1 410 PP BRANCO | Bom | SALA DE EQUIPAMENTOS | 621898 |  |  | 9628 | 2013-03-22 | 362.64 |  |  | 1
| PALLET P1 410 PP BRANCO | Bom | SALA DE EQUIPAMENTOS | 621899 |  |  | 9628 | 2013-03-22 | 362.64 |  |  | 1
| PALLET P1 410 PP BRANCO | Ótimo | SALA DE EQUIPAMENTOS | 621900 |  |  | 9628 | 2013-03-22 | 362.64 |  |  | 1
| PALLET P1 410 PP BRANCO | Ótimo | SALA DE EQUIPAMENTOS | 621901 |  |  | 9628 | 2013-03-22 | 362.64 |  |  | 1
| PALLET P1 410 PP BRANCO | Ótimo | SALA DE EQUIPAMENTOS | 621902 |  |  | 9628 | 2013-03-22 | 362.64 |  |  | 1
| PALLET P1 410 PP CAFÉ RECICLADO | Regular | SALA DE EQUIPAMENTOS | 621903 |  |  | 9628 | 2013-03-22 | 307 |  |  | 1
| PALLET P1 410 PP CAFÉ RECICLADO | Ótimo | SALA DE EQUIPAMENTOS | 621904 |  |  | 9628 | 2013-03-22 | 307 |  |  | 1
| PALLET P1 410 PP CAFÉ RECICLADO | Ótimo | SALA DE EQUIPAMENTOS | 621905 |  |  | 94 | 2013-03-22 | 307 |  |  | 1
| PALLET P1 410 PP CAFÉ RECICLADO | Ótimo | SALA DE EQUIPAMENTOS | 621906 |  |  | 94 | 2013-03-22 | 307 |  |  | 1
| PALLET P1 410 PP CAFÉ RECICLADO | Ótimo | SALA DE EQUIPAMENTOS | 621907 |  |  | 94 | 2013-03-22 | 307 |  |  | 1
| PALLET P1 410 PP CAFÉ RECICLADO | Ótimo | SALA DE EQUIPAMENTOS | 621908 |  |  | 94 | 2013-03-22 | 307 |  |  | 1
| PALLET P1 410 PP CAFÉ RECICLADO | Ótimo | SALA DE EQUIPAMENTOS | 621909 |  |  | 94 | 2013-03-22 | 307 |  |  | 1
| ESTRADO 82 A PP BRANCO | Bom | SALA DE EQUIPAMENTOS | 651876 |  |  |  | 2013-03-22 | 70.1 |  |  | 1
| ESTRADO 82 A PP BRANCO | Bom | SALA DE EQUIPAMENTOS | 651877 |  |  |  | 2013-03-22 | 70.1 |  |  | 1
| ESTRADO 82 A PP BRANCO | Bom | SALA DE EQUIPAMENTOS | 651878 |  |  |  | 2013-03-22 | 70.1 |  |  | 1
| ESTRADO 82 A PP BRANCO | Bom | SALA DE EQUIPAMENTOS | 651879 |  |  |  | 2013-03-22 | 70.1 |  |  | 1
| ESTRADO 82 A PP BRANCO | Bom | SALA DE EQUIPAMENTOS | 651880 |  |  |  | 2013-03-22 | 70.1 |  |  | 1
| CORTADOR DE GRAMA PROFISSIONAL NS:560503120600034 | Bom | DEPÓSITO PATRIMÔNIO | 621842 |  |  | 9628 | 2013-03-27 | 2295.4 |  |  | 1
| BALANÇA MECÂNICA NS:671862013 | Bom | UTI PEDIÁTRICA | 622593 |  |  | 7374 | 2013-04-02 | 692.3 |  |  | 1
| CAIXA INSTRUMENTAL CIRÚRGICO | Bom | CME | 621768 |  |  | 118 | 2013-04-04 | 2470.73 |  |  | 1
| CADEIRA PLÁSTICA C/ BRAÇOS - BRANCA | Bom | SND | 623866 |  |  | 3779 | 2013-04-04 | 42.5 |  |  | 1
| CADEIRA PLÁSTICA C/ BRAÇOS - BRANCA | Bom | SND | 623867 |  |  | 3779 | 2013-04-04 | 42.5 |  |  | 1
| CADEIRA PLÁSTICA C/ BRAÇOS - BRANCA | Bom | SND | 623868 |  |  | 3779 | 2013-04-04 | 42.5 |  |  | 1
| CADEIRA PLÁSTICA C/ BRAÇOS - BRANCA | Bom | SND | 623869 |  |  | 3779 | 2013-04-04 | 42.5 |  |  | 1
| CADEIRA PLÁSTICA C/ BRAÇOS - BRANCA | Bom | SND | 623870 |  |  | 3779 | 2013-04-04 | 42.5 |  |  | 1
| CADEIRA PLÁSTICA C/ BRAÇOS - BRANCA | Bom | SND | 623871 |  |  | 3779 | 2013-04-04 | 42.5 |  |  | 1
| CADEIRA PLÁSTICA C/ BRAÇOS - BRANCA | Bom | SND | 623872 |  |  | 3779 | 2013-04-04 | 42.5 |  |  | 1
| CADEIRA PLÁSTICA C/ BRAÇOS - BRANCA | Bom | SND | 623873 |  |  | 3779 | 2013-04-04 | 42.5 |  |  | 1
| CADEIRA PLÁSTICA C/ BRAÇOS - BRANCA | Bom | SND | 623874 |  |  | 3779 | 2013-04-04 | 42.5 |  |  | 1
| CADEIRA PLÁSTICA C/ BRAÇOS - BRANCA | Bom | SND | 623875 |  |  | 3779 | 2013-04-04 | 42.5 |  |  | 1
| CADEIRA PLÁSTICA C/ BRAÇOS - BRANCA | Bom | SND | 623876 |  |  | 3779 | 2013-04-04 | 42.5 |  |  | 1
| CADEIRA PLÁSTICA C/ BRAÇOS - BRANCA | Bom | SND | 623877 |  |  | 3779 | 2013-04-04 | 42.5 |  |  | 1
| CADEIRA PLÁSTICA C/ BRAÇOS - BRANCA | Bom | SND | 623878 |  |  | 3779 | 2013-04-04 | 42.5 |  |  | 1
| CADEIRA PLÁSTICA C/ BRAÇOS - BRANCA | Bom | SND | 623879 |  |  | 3779 | 2013-04-04 | 42.5 |  |  | 1
| CADEIRA PLÁSTICA C/ BRAÇOS - BRANCA | Bom | SND | 623880 |  |  | 3779 | 2013-04-04 | 42.5 |  |  | 1
| CADEIRA PLÁSTICA C/ BRAÇOS - BRANCA | Bom | SND | 623881 |  |  | 3779 | 2013-04-04 | 42.5 |  |  | 1
| CADEIRA PLÁSTICA C/ BRAÇOS - BRANCA | Bom | SND | 623882 |  |  | 3779 | 2013-04-04 | 42.5 |  |  | 1
| CADEIRA PLÁSTICA C/ BRAÇOS - BRANCA | Bom | SND | 623883 |  |  | 3779 | 2013-04-04 | 42.5 |  |  | 1
| CADEIRA PLÁSTICA C/ BRAÇOS - BRANCA | Bom | SND | 623884 |  |  | 3779 | 2013-04-04 | 42.5 |  |  | 1
| CADEIRA PLÁSTICA C/ BRAÇOS - BRANCA | Bom | SND | 623885 |  |  | 3779 | 2013-04-04 | 42.5 |  |  | 1
| MESA PLÁSTICA - BRANCA | Bom | SND | 623886 |  |  | 1162 | 2013-04-04 | 80 |  |  | 1
| MESA PLÁSTICA - BRANCA | Bom | SND | 623887 |  |  | 15748 | 2013-04-04 | 80 |  |  | 1
| MESA PLÁSTICA - BRANCA | Bom | SND | 623888 |  |  | 1103753 | 2013-04-04 | 80 |  |  | 1
| MESA PLÁSTICA - BRANCA | Bom | SND | 623889 |  |  | 1103753 | 2013-04-04 | 80 |  |  | 1
| MESA PLÁSTICA - BRANCA | Bom | SND | 623890 |  |  | 1103753 | 2013-04-04 | 80 |  |  | 1
| ADIPOMETRO LANGE | Bom | SND | 621831 |  |  | 110 | 2013-04-16 | 1800 |  |  | 1
| AMÁRIO 100X25X30 | Bom | CLINICA MEDICA - POSTO DE ENFERMAGEM | 623865 |  |  | 3779 | 2013-04-22 | 682 |  |  | 1
| OSMOSE REVERSA PORTÁTIL NS:2610124030101 | Bom | UTI ADULTO | 621942 |  |  | 151 | 2013-04-25 | 18000 |  |  | 1
| DESFIBRILADOR M-SERIES NS:T13A131103 | Ótimo | ENGENHARIA CLINICA | 622608 |  |  | 1307 | 2013-05-10 | 31026.9 |  |  | 1
| DESFIBRILADOR M-SERIES NS:E13A131108 | Ótimo | SALA VERMELHA/AMARELA | 622609 |  |  | 11 | 2013-05-10 | 31026.88 |  |  | 1
| DESFIBRILADOR M-SERIES NS:T13A131112 | Ótimo | ORTOPEDIA POSTO DE ENFERMAGEM | 622610 |  |  | 11 | 2013-05-10 | 31026.88 |  |  | 1
| DESFIBRILADOR M-SERIES NS:E13A131117 | Ótimo | UTI ADULTO | 622611 |  |  | 11 | 2013-05-10 | 31026.88 |  |  | 1
| TELEVISOR SEMP TOSHIBA LED SN 922764C319AA018634 | Bom | SALA DE REUNIOES | 623891 |  |  | 1110543 | 2013-05-16 | 1398 |  |  | 1
| MARCAPASSO EXTERNO | Bom | UTI ADULTO | 622542 |  |  | 3746842 | 2013-05-24 | 8300 |  |  | 1
| OFTALMOSCÓPIO COXIAL NS:710189C | Bom | UTI ADULTO | 621953 |  |  | 2559 | 2013-05-28 | 2240 |  |  | 1
| OFTALMOSCÓPIO COXIAL | Bom | UTI PEDIÁTRICA | 621954 |  |  | 2559 | 2013-05-28 | 2240 |  |  | 1
| APARELHO DE AR CONDICIONADO SPLIT 9000 BTUS NS:303AZAL3X240 | Bom | CONFORTO MÉDICO BLOCO A | 621962 |  |  | 92381 | 2013-05-31 | 1246 |  |  | 1
| APARELHO DE AR CONDICIONADO SPLIT 9000 BTUS NS:303AZSP3X254 | Bom | CONFORTO MÉDICO BLOCO A | 621963 |  |  | 389 | 2013-05-31 | 1246 |  |  | 1
| APARELHO DE AR CONDICIONADO SPLIT 9000 BTUS NS:303AZJT3X220 | Bom | CONFORTO MÉDICO BLOCO A | 621964 |  |  | 389 | 2013-05-31 | 1246 |  |  | 1
| ESTANTE DE AÇO 198X092X040 | Bom | ARQUIVO AREA EXTERNA | 621910 |  |  | 94 | 2013-06-03 | 145 |  |  | 1
| ESTANTE DE AÇO 198X092X040 | Bom | ARQUIVO AREA EXTERNA | 621911 |  |  | 94 | 2013-06-03 | 145 |  |  | 1
| ESTANTE DE AÇO 198X092X040 | Bom | ARQUIVO AREA EXTERNA | 621912 |  |  | 94 | 2013-06-03 | 145 |  |  | 1
| ESTANTE DE AÇO 198X092X040 | Bom | ARQUIVO AREA EXTERNA | 621913 |  |  | 94 | 2013-06-03 | 145 |  |  | 1
| ESTANTE DE AÇO 198X092X040 | Bom | ARQUIVO AREA EXTERNA | 621914 |  |  | 94 | 2013-06-03 | 145 |  |  | 1
| ESTANTE DE AÇO 198X092X040 | Bom | ARQUIVO AREA EXTERNA | 621915 |  |  | 94 | 2013-06-03 | 145 |  |  | 1
| ESTANTE DE AÇO 198X092X040 | Bom | ARQUIVO AREA EXTERNA | 621916 |  |  | 94 | 2013-06-03 | 145 |  |  | 1
| ESTANTE DE AÇO 198X092X040 | Bom | ARQUIVO AREA EXTERNA | 621917 |  |  | 94 | 2013-06-03 | 145 |  |  | 1
| ESTANTE DE AÇO 198X092X040 | Bom | ARQUIVO AREA EXTERNA | 621918 |  |  | 94 | 2013-06-03 | 145 |  |  | 1
| ESTANTE DE AÇO 198X092X040 | Bom | ARQUIVO AREA EXTERNA | 621919 |  |  | 94 | 2013-06-03 | 145 |  |  | 1
| ESTANTE DE AÇO 198X092X040 | Bom | ARQUIVO AREA EXTERNA | 621920 |  |  | 93 | 2013-06-03 | 145 |  |  | 1
| ESTANTE DE AÇO 198X092X040 | Bom | ARQUIVO AREA EXTERNA | 621921 |  |  | 93 | 2013-06-03 | 145 |  |  | 1
| GAVETEIRO MÓVEL 3 GAVETAS | Bom | CONFORTO MÉDICO BLOCO A | 621922 |  |  | 93 | 2013-06-03 | 200 |  |  | 1
| GAVETEIRO MÓVEL 4 GAVETAS | Bom | CONFORTO MÉDICO BLOCO A | 621923 |  |  | 96 | 2013-06-03 | 205 |  |  | 1
| GAVETEIRO MÓVEL 4 GAVETAS | Bom | GUARITA | 621924 |  |  | 96 | 2013-06-03 | 205 |  |  | 1
| MESA LIGHT 0,80X0,60MT | Bom | CONTROLE DE ACESSO | 621925 |  |  | 96 | 2013-06-06 | 112 |  |  | 1
| MESA LIGHT 0,80X0,60MT | Bom | FARMÁCIA | 621926 |  |  | 96 | 2013-06-06 | 112 |  |  | 1
| MESA LIGHT 0,80X0,60MT | Bom | SCIRAS | 621927 |  |  | 96 | 2013-06-06 | 112 |  |  | 1
| PURIFICADOR DE ÁGUA NS:205E340158 | Bom | RECEPÇÃO A | 623894 |  |  | 1110543 | 2013-06-06 | 681.65 |  |  | 1
| PURIFICADOR DE ÁGUA NS:25P3402007 | Bom | CLINICA MEDICA - POSTO DE ENFERMAGEM | 623895 |  |  | 1110543 | 2013-06-06 | 681.65 |  |  | 1
| PURIFICADOR DE ÁGUA NS:202P334560 | Bom | MANUTENÇÃO | 623896 |  |  | 1110543 | 2013-06-06 | 681.65 |  |  | 1
| GUINCHO PARA DEFICIENTE NS:H3377230037 | Bom | ENGENHARIA CLINICA | 621843 |  |  | 9628 | 2013-06-07 | 3759.25 |  |  | 1
| ESTANTE DE AÇO 198X092X040 | Bom | ARQUIVO AREA EXTERNA | 621928 |  |  | 96 | 2013-06-07 | 145 |  |  | 1
| ESTANTE DE AÇO 198X092X040 | Bom | ARQUIVO DP | 621929 |  |  | 10753 | 2013-06-07 | 145 |  |  | 1
| ESTANTE DE AÇO 198X092X040 | Bom | ARQUIVO AREA EXTERNA | 621930 |  |  | 4601 | 2013-06-07 | 145 |  |  | 1
| ESTANTE DE AÇO 198X092X040 | Bom | LABORATORIO COORDENAÇÃO | 621931 |  |  | 13977 | 2013-06-07 | 145 |  |  | 1
| ESTANTE DE AÇO 198X092X040 | Bom | FARMACIA | 621932 |  |  | 4888 | 2013-06-07 | 145 |  |  | 1
| ESTANTE DE AÇO 198X092X040 | Bom | ARQUIVO DP | 621933 |  |  | 4888 | 2013-06-07 | 145 |  |  | 1
| CAMA BOX SOLTEIRO | Péssimo | DEPOSITO | 5910 | SEM PATRIMONIO IPGSE |  | 1039 | 2013-06-10 | 349 |  |  | 1
| CAMA BOX SOLTEIRO | Regular | ORTOPEDIA ENFERMARIA | 5911 | SEM PATRIMONIO IPGSE |  | 154 | 2013-06-10 | 349 |  |  | 1
| CAMA BOX SOLTEIRO | Regular | CONFORTO MÉDICO BLOCO A | 5913 | SEM PATRIMONIO IPGSE |  | 812 | 2013-06-10 | 349 |  |  | 1
| CAMA BOX SOLTEIRO | Regular | CONFORTO MÉDICO BLOCO A | 5915 | SEM PATRIMONIO IPGSE |  | 812 | 2013-06-10 | 349 |  |  | 1
| MONITOR MULTIPARAMÉTRICO (ECG) NS:10EQ00138 | Bom | AUDITORIO | 623859 |  |  | 3779 | 2013-06-10 | 3621 |  |  | 1
| MONITOR MULTIPARAMÉTRICO (ECG) NS:10EQ00137 | Bom | ENGENHARIA CLINICA | 623860 |  |  | 3779 | 2013-06-10 | 3621 |  |  | 1
| CPU INTEL DUAL | Bom | BPA | 623897 |  |  | 1110543 | 2013-06-10 | 1038.28 |  |  | 1
| CPU INTEL DUAL | Bom | CONTABILIDADE / ESTATISTICA | 623898 |  |  | 1110543 | 2013-06-10 | 1038.28 |  |  | 1
| CPU INTEL DUAL NS:MH0040SB00002 | Bom | ALMOXARIFADO | 623899 |  |  | 1110543 | 2013-06-10 | 1038.28 |  |  | 1
| CPU INTEL DUAL NS:MH0040SB00003 | Bom | QUALIDADE | 623900 |  |  | 1110543 | 2013-06-10 | 1038.28 |  |  | 1
| CPU INTEL DUAL NS:MH0040SB00004 | Bom | RH/NEP | 623901 |  |  | 1110543 | 2013-06-10 | 1038.28 |  |  | 1
| MONITOR LED 18,5" NS:CG133IA001240 | Bom | SND | 623902 |  |  | 844353 | 2013-06-10 | 356.25 |  |  | 1
| MONITOR LED 18,5" NS:CGU33IA0004118 | Bom | EQUIPE MULTIDISCIPLINAR | 623903 |  |  | 777070 | 2013-06-10 | 356.25 |  |  | 1
| MONITOR LED 18,5" NS:CGU33IA001130 | Bom | QUALIDADE | 623904 |  |  | 1369 | 2013-06-10 | 356.25 |  |  | 1
| MONITOR LED 18,5" NS:CGU33IA001134 | Bom | PRONTO SOCORRO | 623905 |  |  | 1618 | 2013-06-10 | 356.25 |  |  | 1
| MONITOR LED 18,5" NS:CGU33IA003747 | Bom | DEPÓSITO PATRIMÔNIO | 623906 |  |  | 1620 | 2013-06-10 | 356.25 |  |  | 1
| DESCASCADOR DE LARANJA | Bom | SND | 621934 |  |  | 151 | 2013-06-14 | 99 |  |  | 1
| BERÇO AQUECIDO GRN NS:13752NEC | Bom | UTI PEDIÁTRICA | 621965 |  |  | 380 | 2013-06-24 | 6833 |  |  | 1
| BERÇO AQUECIDO GRN NS:13753NEC | Bom | UTI PEDIÁTRICA | 621966 |  |  | 380 | 2013-06-24 | 6833 |  |  | 1
| PROJETOR BENQ BIVOLT | Bom | RH/NEP | 622580 |  |  | 188341 | 2013-07-03 | 1515 |  |  | 1
| 20 UN. LICENÇA OFFICE HM | Bom | TECNOLOGIA DA INFORMAÇÃO | SOFT006 |  |  | 3493 | 2013-07-09 | 11000 |  |  | 1
| IMPRESSORA ZEBRA NS:41J124300409 | Bom | FARMÁCIA | 621824 |  |  | 1136 | 2013-07-15 | 1250 |  |  | 1
| IMPRESSORA ZEBRA | Bom | CME | 621825 |  |  | 1136 | 2013-07-15 | 1250 |  |  | 1
| ESTABILIZADOR ENERMAX NS:212211120925770500173 | Bom | CENTRO CIRÚRGICO | 621826 |  |  | 837 | 2013-07-23 | 218 |  |  | 1
| ESTABILIZADOR ENERMAX NS:212211120925770500170 | Bom | DEPOSITO PATRIMONIO | 621827 |  |  | 3324 | 2013-07-23 | 218 |  |  | 1
| ESTABILIZADOR ENERMAX NS:210702130998270500049 | Bom | RH/NEP | 621828 |  |  | 3324 | 2013-07-23 | 218 |  |  | 1
| ESTABILIZADOR ENERMAX NS:210803131010470500925 | Bom | LABORATORIO HEMATOLOGIA | 621829 |  |  | 110 | 2013-07-23 | 218 |  |  | 1
| ESTABILIZADOR ENERMAX NS:210803131010470500922 | Bom | CME | 621830 |  |  | 110 | 2013-07-23 | 218 |  |  | 1
| LEITOR DIGITAL BR310 NS:238BWK608051 | Bom | LABORATORIO BIOQUIMICA | 621832 |  |  | 110 | 2013-07-23 | 122 |  |  | 1
| LEITOR DIGITAL BR310 NS:238BWK608052 | Bom | CME | 621833 |  |  | 110 | 2013-07-23 | 122 |  |  | 1
| ARMÁRIO EM AÇO C/ 4 GAVETAS | Bom | Bloco A - SESMT (060) | 621834 |  |  | 750 | 2013-07-29 | 300 |  |  | 1
| ARMÁRIO EM AÇO C/ 4 GAVETAS | Bom | SESMT | 621835 |  |  | 750 | 2013-07-29 | 300 |  |  | 1
| ARMÁRIO EM AÇO C/ 4 GAVETAS | Bom | EQUIPE MULTIDISCIPLINAR | 621836 |  |  | 750 | 2013-07-29 | 300 |  |  | 1
| ARMÁRIO EM AÇO C/ 4 GAVETAS | Bom | LOGÍSTICA | 621837 |  |  | 1729 | 2013-07-29 | 300 |  |  | 1
| ARMÁRIO EM AÇO C/ 4 GAVETAS | Bom | SERVIÇO SOCIAL | 621838 |  |  | 18379 | 2013-07-29 | 300 |  |  | 1
| ESTANTE DE AÇO 198X092X040 | Bom | ARQUIVO AREA EXTERNA | 621730 |  |  | 118 | 2013-08-02 | 145 |  |  | 1
| ESTANTE DE AÇO 198X092X040 | Bom | CME | 621727 |  |  | 115 | 2013-08-06 | 145 |  |  | 1
| ESTANTE DE AÇO 198X092X040 | Bom | ARQUIVO AREA EXTERNA | 621728 |  |  | 1818 | 2013-08-06 | 145 |  |  | 1
| ESTANTE DE AÇO 198X092X040 | Bom | ARQUIVO AREA EXTERNA | 621729 |  |  | 23522 | 2013-08-06 | 145 |  |  | 1
| MICROFONE PROFESSIONAL | Regular | MANUTENÇÃO | 5944 | SEM PATRIMONIO IPGSE |  | 1543 | 2013-08-14 | 125 |  |  | 1
| MESA LIGTH 02 GAVETAS | Bom | SALA VERMELHA/AMARELA | 621731 |  |  | 118 | 2013-08-14 | 210 |  |  | 1
| MESA LIGTH 02 GAVETAS | Bom | ENGENHARIA CLINICA | 621732 |  |  | 118 | 2013-08-14 | 210 |  |  | 1
| IMPRESSORA P3500S NS:S56308076 | Bom | DEPARTAMENTO PESSOAL | 623096 |  |  | 14374 | 2013-08-14 | 3543 |  |  | 1
| MESA ESTAÇÃO DE TRABALHO EM L | Bom | RECEPÇÃO A | 621734 |  |  | 118 | 2013-08-15 | 420 |  |  | 1
| MESA EM GRANITO | Bom | SND | 623861 |  |  | 3779 | 2013-08-19 | 330 |  |  | 1
| MESA REDONDA 1,20X0,60 - MARROM | Bom | SALA DE ENTREVISTAS | 621799 |  |  | 118 | 2013-08-21 | 210 |  |  | 1
| ESTANTE DE AÇO 198*092*040 CH 24 | Bom | ARQUIVO AREA EXTERNA | 621800 |  |  | 118 | 2013-08-21 | 145 |  |  | 1
| ESTANTE DE AÇO 198*092*040 CH 24 | Bom | ARQUIVO AREA EXTERNA | 621801 |  |  | 118 | 2013-08-21 | 145 |  |  | 1
| ESTANTE DE AÇO 198*092*040 CH 24 | Bom | ARQUIVO AREA EXTERNA | 621802 |  |  | 118 | 2013-08-21 | 145 |  |  | 1
| ESTANTE DE AÇO 198*092*040 CH 24 | Bom | ARQUIVO AREA EXTERNA | 621803 |  |  | 118 | 2013-08-21 | 145 |  |  | 1
| ESTANTE DE AÇO 198*092*040 CH 24 | Bom | ARQUIVO AREA EXTERNA | 621804 |  |  | 118 | 2013-08-21 | 145 |  |  | 1
| ESTANTE DE AÇO 198*092*040 CH 24 | Bom | ARQUIVO AREA EXTERNA | 621805 |  |  | 118 | 2013-08-21 | 145 |  |  | 1
| ESTANTE DE AÇO 198*092*040 CH 24 | Bom | ARQUIVO AREA EXTERNA | 621806 |  |  | 118 | 2013-08-21 | 145 |  |  | 1
| ESTANTE DE AÇO 198*092*040 CH 24 | Bom | ARQUIVO AREA EXTERNA | 621807 |  |  | 118 | 2013-08-21 | 145 |  |  | 1
| ESTANTE DE AÇO 198*092*040 CH 24 | Bom | ARQUIVO AREA EXTERNA | 621808 |  |  | 118 | 2013-08-21 | 145 |  |  | 1
| ESTANTE DE AÇO 198*092*040 CH 24 | Bom | ARQUIVO AREA EXTERNA | 621809 |  |  | 118 | 2013-08-21 | 145 |  |  | 1
| ESTANTE DE AÇO 198*092*040 CH 24 | Bom | ARQUIVO AREA EXTERNA | 621810 |  |  | 118 | 2013-08-21 | 145 |  |  | 1
| ESTANTE DE AÇO 198*092*040 CH 24 | Bom | ARQUIVO AREA EXTERNA | 621811 |  |  | 3285 | 2013-08-21 | 145 |  |  | 1
| ESTANTE DE AÇO 198*092*040 CH 24 | Bom | ARQUIVO AREA EXTERNA | 621812 |  |  | 3285 | 2013-08-21 | 145 |  |  | 1
| ESTANTE DE AÇO 198*092*040 CH 24 | Bom | ARQUIVO AREA EXTERNA | 621813 |  |  | 1136 | 2013-08-21 | 145 |  |  | 1
| ESTANTE DE AÇO 198*092*040 CH 24 | Bom | ARQUIVO AREA EXTERNA | 621814 |  |  | 1136 | 2013-08-21 | 145 |  |  | 1
| ESTANTE DE AÇO 198*092*040 CH 24 | Bom | ARQUIVO AREA EXTERNA | 621815 |  |  | 1136 | 2013-08-21 | 145 |  |  | 1
| TERMOMETRO INFREVERMELHO C/ MIRA LASER NS:E2102028978 | Ótimo | ALMOXARIFADO | 5965 | SEM PATRIMONIO IPGSE |  | 1367109 | 2013-08-28 | 567 |  |  | 1
| APARELHO TELEFÔNICO S/ FIO INTELBRAS NS:1B7B29074596W | Bom | UTI ADULTO | 5970 | SEM PATRIMONIO IPGSE |  | 1367109 | 2013-09-12 | 80 |  |  | 1
| NOBREAK STATION NS:273920064510 | Bom | DEPÓSITO TI | 622222 |  |  | 30457 | 2013-09-23 | 499 |  |  | 1
| CAIXA DE SOM AMPLIFICADORA NS:031325027014000598 | Bom | TECNOLOGIA DA INFORMAÇÃO | 622223 |  |  | 79674 | 2013-09-23 | 285 |  |  | 1
| WEBCAM C52HD NS:3224X00772 | Bom | SALA DE REUNIOES | 622224 |  |  | 2853 | 2013-09-23 | 265 |  |  | 1
| LANTERNA HITACH (KIT PARAFUSADEIRA) NS:Y1251 | Bom | MANUTENÇÃO | 5976 | SEM PATRIMONIO IPGSE |  | 4120 | 2013-09-24 | 161.5 |  |  | 1
| PARAFUSADEIRA E FURADEIRA HITACH NS:J130382 | Bom | MANUTENÇÃO | 5975 | SEM PATRIMONIO IPGSE |  | 7295 | 2013-09-25 | 161.5 |  |  | 1
| 5 UN. LICENÇA GLC00133 WINDOWS ULT.7 | Bom | TECNOLOGIA DA INFORMAÇÃO | SOFT007 |  |  | 366225 | 2013-09-27 | 3965 |  |  | 1
| MESA 220X110 COM TAMPO MDF ENVERNIZADA | Bom | ORTOPEDIA POSTO DE ENFERMAGEM | 623839 |  |  | 8 | 2013-09-30 | 1100 |  |  | 1
| BANCADA MDF 355X60 | Bom | ORTOPEDIA POSTO DE ENFERMAGEM | 623840 |  |  | 26677 | 2013-09-30 | 450 |  |  | 1
| PORTA PRONTUARIOS | Bom | CLINICA MEDICA - POSTO DE ENFERMAGEM | 623841 |  |  | 26677 | 2013-09-30 | 500 |  |  | 1
| BANCADA MDF 290X53 PARTE 1 | Bom | CLINICA MEDICA - POSTO DE ENFERMAGEM | 623842 |  |  | 26677 | 2013-09-30 | 400 |  |  | 1
| BANCADA MDF 290X53 PARTE 2 | Bom | CLINICA MEDICA - POSTO DE ENFERMAGEM | 623843 |  |  | 26677 | 2013-09-30 | 400 |  |  | 1
| TELEFONE C/ FIO PREMIUM NS:5IEB0600053NV | Bom | CORREDOR | 6004 | SEM PATRIMONIO IPGSE |  | 4120 | 2013-10-01 | 81.43 |  |  | 1
| MONITOR DELL E1913C 19" NS:BR079N700759137J639N | Ótimo | LABORATORIO HEMATOLOGIA | 622604 |  |  | 7374 | 2013-10-01 | 301.15 |  |  | 1
| MONITOR DELL E1913C 19" | Ótimo | LABORATORIO HEMATOLOGIA | 622605 |  |  | 7374 | 2013-10-01 | 2213.48 |  |  | 1
| NOTEBOOK 8460P HP INTEL CORE I7 NS:BRG234F3YV | Bom | TECNOLOGIA DA INFORMAÇÃO | 623752 |  |  | 955 | 2013-10-01 | 2799 |  |  | 1
| 1 UN LICENÇA OFFICE HOME | Bom | TECNOLOGIA DA INFORMAÇÃO | SOFT008 |  |  | 261 | 2013-10-01 | 599 |  |  | 1
| TERMOMETRO INFREVERMELHO C/ MIRA LASER NS:E2102028682 | Bom | FARMACIA SATELITE | 344 | SEM PATRIMONIO IPGSE |  |  | 2013-10-15 | 435 |  |  | 1
| TERMOMETRO INFREVERMELHO C/ MIRA LASER NS:E2102028578 | Bom | SND | 345 | SEM PATRIMONIO IPGSE |  |  | 2013-10-15 | 435 |  |  | 1
| ESTANTE BOX BINS | Bom | CENTRO CIRÚRGICO | 621710 | SEM PATRIMONIO IPGSE |  | 138 | 2013-10-15 | 470 |  |  | 1
| ESTANTE BOX BINS | Bom | FARMACIA SATELITE | 621711 | SEM PATRIMONIO IPGSE |  | 138 | 2013-10-15 | 470 |  |  | 1
| ESTANTE BOX BINS | Bom | FARMACIA SATELITE | 622463 |  |  | 771 | 2013-10-15 | 350 |  |  | 1
| ESTANTE DE AÇO 198X092X040 | Bom | ARQUIVO AREA EXTERNA | 621712 | SEM PATRIMONIO IPGSE |  | 138 | 2013-10-18 | 145 |  |  | 1
| ESTANTE DE AÇO 198X092X040 | Bom | FARMÁCIA | 621713 | SEM PATRIMONIO IPGSE |  | 138 | 2013-10-18 | 145 |  |  | 1
| ESTANTE DE AÇO 198X092X040 | Bom | ORTOEPDIA EQUIPAMENTOS | 621714 | SEM PATRIMONIO IPGSE |  | 138 | 2013-10-18 | 145 |  |  | 1
| ESTANTE DE AÇO 198X092X040 | Bom | ARQUIVO AREA EXTERNA | 621715 | SEM PATRIMONIO IPGSE |  | 138 | 2013-10-18 | 145 |  |  | 1
| ESTANTE DE AÇO 198X092X040 | Bom | MANUTENÇÃO | 621716 | SEM PATRIMONIO IPGSE |  | 138 | 2013-10-18 | 145 |  |  | 1
| ESTANTE DE AÇO 198X092X040 | Bom | ARQUIVO AREA EXTERNA | 621717 | SEM PATRIMONIO IPGSE |  | 138 | 2013-10-18 | 145 |  |  | 1
| ESTANTE DE AÇO 198X092X040 | Bom | ARQUIVO AREA EXTERNA | 621718 | SEM PATRIMONIO IPGSE |  | 138 | 2013-10-18 | 145 |  |  | 1
| ESTANTE DE AÇO 198X092X040 | Bom | ARQUIVO AREA EXTERNA | 621719 | SEM PATRIMONIO IPGSE |  | 138 | 2013-10-18 | 145 |  |  | 1
| ESTANTE DE AÇO 198X092X040 | Bom | ARQUIVO AREA EXTERNA | 621720 | SEM PATRIMONIO IPGSE |  | 138 | 2013-10-18 | 145 |  |  | 1
| ESTANTE DE AÇO 198X092X040 | Bom | ARQUIVO AREA EXTERNA | 621721 |  |  | 138 | 2013-10-18 | 145 |  |  | 1
| ESTANTE DE AÇO 198X092X040 | Bom | ARQUIVO AREA EXTERNA | 621722 |  |  | 112 | 2013-10-18 | 145 |  |  | 1
| ESTANTE DE AÇO 198X092X040 | Bom | ARQUIVO AREA EXTERNA | 621723 |  |  | 112 | 2013-10-18 | 145 |  |  | 1
| ESTANTE DE AÇO 198X092X040 | Bom | ARQUIVO AREA EXTERNA | 621724 |  |  | 112 | 2013-10-18 | 145 |  |  | 1
| ESTANTE DE AÇO 198X092X040 | Bom | ARQUIVO AREA EXTERNA | 621725 |  |  | 112 | 2013-10-18 | 145 |  |  | 1
| ESTANTE DE AÇO 198X092X040 | Bom | ARQUIVO AREA EXTERNA | 621726 |  |  | 115 | 2013-10-18 | 145 |  |  | 1
| GELADEIRA VB40W 2001 | Bom | FARMÁCIA | 623857 |  |  | 2 | 2013-10-25 | 3679 |  |  | 1
| APARELHO DE AR CONDICIONADO NS:0202PXAD800313Y | Bom | PRONTO SOCORRO | 621704 | SEM PATRIMONIO IPGSE |  | 1933 | 2013-10-31 | 1602 |  |  | 1
| APARELHO DE AR CONDICIONADO NS:0202PXAD800314V | Bom | ALMOXARIFADO | 621705 | SEM PATRIMONIO IPGSE |  | 1933 | 2013-10-31 | 1602 |  |  | 1
| DVD PHILIPS NS:HC111326119429 | Bom | UTI PEDIÁTRICA | 621707 | SEM PATRIMONIO IPGSE |  | 138 | 2013-10-31 | 149 |  |  | 1
| TELEVISOR 43" PLASMA NS:Y1Q63XDD801906Z | Bom | UTI PEDIÁTRICA | 621708 | SEM PATRIMONIO IPGSE |  | 138 | 2013-10-31 | 1499 |  |  | 1
| TELEVISOR 43" PLASMA NS:Y1Q63XDD801841N | Bom | PEDIATRIA | 621709 | SEM PATRIMONIO IPGSE |  | 138 | 2013-10-31 | 1499 |  |  | 1
| LAVA ROUPAS LT115 NS:34303744 | Bom | DEPÓSITO PATRIMÔNIO | 622445 |  |  | 301772 | 2013-11-09 | 1499 |  |  | 1
| ESCADA AMERICANA DUPLA FIBRA | Bom | MANUTENÇÃO | 621692 | SEM PATRIMONIO IPGSE |  | 7320 | 2013-11-16 | 910 |  |  | 1
| AUTOCLAVE DIGITAL 60L NS: | Bom | LABORATORIO LAVAGEM E SECAGEM | 621690 | SEM PATRIMONIO IPGSE |  | 7319 | 2013-11-21 | 6200 |  |  | 1
| APARELHO DE ANESTESIA COMPLETO NS: DY26001387 | Bom | CENTRO CIRÚRGICO | 782014 |  |  | 871 | 2013-11-21 | 65000 |  |  | 1
| APARELHO DE ANESTESIA COMPLETO NS: DY26001375 | Bom | CENTRO CIRÚRGICO | 782015 |  |  | 871 | 2013-11-21 | 65000 |  |  | 1
| APARELHO DE ANESTESIA COMPLETO NS: DY26001351 | Bom | CENTRO CIRÚRGICO | 782016 |  |  | 871 | 2013-11-21 | 65000 |  |  | 1
| ESCADA FIBRA EXTENSÍVEL EF-101 | Bom | CORREDOR | 621701 | SEM PATRIMONIO IPGSE |  | 7320 | 2013-11-30 | 870 |  |  | 1
| ESCADA FIBRA EXTENSIVEL EF-101 | Bom | DML OBSERVAÇÕES | 621952 |  |  | 151 | 2013-11-30 | 870 |  |  | 1
| APARELHO DE AR CONDICIONADO - 9000 BTUS NS:309AZJT3F236 | Bom | UTI PEDIÁTRICA | 622225 |  |  | 2853 | 2013-11-30 | 973 |  |  | 1
| APARELHO DE AR CONDICIONADO - 24000 BTUS NS:308AZTHAY121 | Bom | TECNOLOGIA DA INFORMAÇÃO | 622226 |  |  | 55229 | 2013-11-30 | 2019 |  |  | 1
| APARELHO DE AR CONDICIONADO - 24000 BTUS NS:308AZGFAY119 | Bom | ARQUIVO AREA EXTERNA | 622227 |  |  | 43272 | 2013-11-30 | 2019 |  |  | 1
| 1 UN. LICENÇA AVG ANTI-VIRUS ED.2013 | Bom | TECNOLOGIA DA INFORMAÇÃO | SOFT009 |  |  | 84821 | 2013-12-01 | 3783 |  |  | 1
| HD EXTERNO 1TB NS:E2FWJJHD800045 | Bom | QUALIDADE | 6019 | SEM PATRIMONIO IPGSE |  | 4120 | 2013-12-05 | 335.86 |  |  | 1
| HD EXTERNO 1TB NS:E2FWJJHD905133 | Bom | EXTRAVIO | 6020 | SEM PATRIMONIO IPGSE |  | 4120 | 2013-12-05 | 335.86 |  |  | 1
| CONJUNTO DE LARINGOCÓPIO ADULTO EM FIBRA OPTICA | Bom | PRONTO SOCORRO | 621649 | SEM PATRIMONIO IPGSE |  | 1582 | 2013-12-05 | 1102 |  |  | 1
| ROUPEIRO 04 PORTAS | Bom | CME | 621681 | SEM PATRIMONIO IPGSE |  | 3410 | 2013-12-05 | 316 |  |  | 1
| ROUPEIRO 12 PORTAS | Ótimo | LAVANDERIA | 621682 | SEM PATRIMONIO IPGSE |  | 13978 | 2013-12-05 | 840 |  |  | 1
| BOMBA DE VACUO 5CFM 220 V | Bom | MANUTENÇÃO | 621657 | SEM PATRIMONIO IPGSE |  | 1582 | 2013-12-19 | 460 |  |  | 1
| REFRIGERADOR ELETROLUX 322L NS:33501017 | Bom | LABORATORIO CORREDOR | 621679 | SEM PATRIMONIO IPGSE |  | 1401 | 2013-12-20 | 1362.5 |  |  | 1
| REFRIGERADOR ELETROLUX 322L NS:33801718 | Bom | LABORATORIO CORREDOR | 621680 | SEM PATRIMONIO IPGSE |  | 1401 | 2013-12-20 | 1362.5 |  |  | 1
| BALCÃO EM L (3,55X1,10X0,55 CM) | Bom | SECRETARIA CORPO CLINICO | 623844 |  |  | 26677 | 2014-01-08 | 1900 |  |  | 1
| PIPETADOR FIXO 10UI | Bom | LABORATORIO BIOQUIMICA | 6030 | SEM PATRIMONIO IPGSE |  |  | 2014-01-09 | 53.51 |  |  | 1
| PIPETADOR FIXO 100UI | Bom | LABORATORIO BIOQUIMICA | 6031 | SEM PATRIMONIO IPGSE |  | 5060 | 2014-01-09 | 53.51 |  |  | 1
| PIPETADOR FIXO 1000UI | Bom | LABORATORIO BIOQUIMICA | 6032 | SEM PATRIMONIO IPGSE |  | 5060 | 2014-01-09 | 53.51 |  |  | 1
| PIPETADOR FIXO 50UI | Bom | LABORATORIO BIOQUIMICA | 6033 | SEM PATRIMONIO IPGSE |  | 5060 | 2014-01-09 | 53.5 |  |  | 1
| PIPETADOR FIXO 500UI | Bom | LABORATORIO BIOQUIMICA | 6034 | SEM PATRIMONIO IPGSE |  | 5060 | 2014-01-09 | 53.51 |  |  | 1
| HOMOGENEIZADOR DE SANGUE NS:BF7521 | Bom | LABORATORIO HEMATOLOGIA | 6029 | SEM PATRIMONIO IPGSE |  | 4120 | 2014-01-10 | 690 |  |  | 1
| PORTA PRONTUÁRIOS 6 DIVISÕES | Bom | SALA VERMELHA/AMARELA | 622617 |  |  | 12 | 2014-01-23 | 400 |  |  | 1
| PORTA PRONTUÁRIOS 6 DIVISÕES | Bom | OBSERVAÇÃO MASCULINA | 622618 |  |  | 12 | 2014-01-23 | 400 |  |  | 1
| MESA 2,3X1,30X0,9 TAMPO MDF | Bom | CME | 622619 |  |  | 12 | 2014-01-23 | 1700 |  |  | 1
| MESA 100X99X75 MDF | Bom | CAMARA ESCURA IMAGEM | 622621 |  |  | 79678 | 2014-01-23 | 350 |  |  | 1
| REFRIGERADOR 406 L NS:5403913 | Bom | LABORATORIO BIOQUIMICA | 622264 |  |  | 301772 | 2014-01-31 | 2469.55 |  |  | 1
| REFRIGERADOR 406 L NS:5403970 | Bom | LABORATORIO BIOQUIMICA | 622265 |  |  | 301772 | 2014-01-31 | 2469.55 |  |  | 1
| FREEZER CVU 26 NS:JN3784031 | Bom | LABORATORIO CORREDOR | 627273 |  |  | 38 | 2014-02-10 | 1350 |  |  | 1
| TELEVISOR ULTRA SLIM 14" NS:922176H331AA094604 | Bom | UTI PEDIÁTRICA | 494 | SEM PATRIMONIO IPGSE |  | 133011 | 2014-03-12 | 315 |  |  | 1
| CABINE DE SEGURANÇA | Bom | LABORATORIO MICROBIOLOGIA | 623820 |  |  | 2300 | 2014-03-14 | 10300 |  |  | 1
| BANCADA DE AÇO | Bom | AGENCIA TRANSFUSIONAL | 623821 |  |  | 9708 | 2014-03-14 | 500 |  |  | 1
| MONITOR 18,5" LG | Bom | SERVIÇO SOCIAL | 623812 |  |  | 4414 | 2014-03-31 | 445 |  |  | 1
| APARELHO DE ANESTESIA COMPLETO NS: DY26001357 | Bom | DEPOSITO PATRIMONIO | 782017 |  |  | 871 | 2014-04-01 | 65000 |  |  | 1
| CADEIRA PARA BANHO HOSPITALAR | Péssimo | DEPOSITO | 793877 |  |  | 871 | 2014-04-01 | 115 |  |  | 1
| CADEIRA PARA BANHO HOSPITALAR | Péssimo | DEPOSITO | 793878 |  |  | 871 | 2014-04-01 | 115 |  |  | 1
| CADEIRA PARA BANHO HOSPITALAR | Péssimo | DEPOSITO | 793879 |  |  | 871 | 2014-04-01 | 115 |  |  | 1
| CADEIRA PARA BANHO HOSPITALAR | Péssimo | DEPOSITO | 793881 |  |  | 871 | 2014-04-01 | 115 |  |  | 1
| CADEIRA PARA BANHO HOSPITALAR | Péssimo | DEPOSITO | 793882 |  |  | 871 | 2014-04-01 | 115 |  |  | 1
| CADEIRA PARA BANHO HOSPITALAR | Péssimo | DEPOSITO | 793883 |  |  | 871 | 2014-04-01 | 115 |  |  | 1
| CADEIRA PARA BANHO HOSPITALAR | Péssimo | DEPOSITO | 793885 |  |  | 871 | 2014-04-01 | 115 |  |  | 1
| CADEIRA PARA BANHO HOSPITALAR | Péssimo | DEPOSITO | 793886 |  |  | 871 | 2014-04-01 | 115 |  |  | 1
| CADEIRA PARA BANHO HOSPITALAR | Bom | OBSERVAÇÃO MASCULINA | 793887 |  |  | 871 | 2014-04-01 | 115 |  |  | 1
| CADEIRA PARA BANHO HOSPITALAR | Bom | PEDIATRIA | 793888 |  |  | 871 | 2014-04-01 | 115 |  |  | 1
| CADEIRA PARA BANHO HOSPITALAR | Bom | CLINICA MEDICA - ENFERMARIA | 793889 |  |  | 871 | 2014-04-01 | 115 |  |  | 1
| CADEIRA PARA BANHO HOSPITALAR | Bom | CLINICA MEDICA - ENFERMARIA | 793890 |  |  | 871 | 2014-04-01 | 115 |  |  | 1
| CADEIRA PARA BANHO HOSPITALAR | Bom | CLINICA MEDICA - ENFERMARIA | 793891 |  |  | 871 | 2014-04-01 | 115 |  |  | 1
| CADEIRA PARA BANHO HOSPITALAR | Bom | CLINICA MEDICA - ENFERMARIA | 793892 |  |  | 871 | 2014-04-01 | 115 |  |  | 1
| CADEIRA PARA BANHO HOSPITALAR | Bom | CLINICA MEDICA - ENFERMARIA | 793895 |  |  | 871 | 2014-04-01 | 115 |  |  | 1
| CADEIRA PARA BANHO HOSPITALAR | Bom | CLINICA MEDICA - ENFERMARIA | 793898 |  |  | 871 | 2014-04-01 | 115 |  |  | 1
| CADEIRA PARA BANHO HOSPITALAR | Bom | ORTOPEDIA ENFERMARIA | 793901 |  |  | 871 | 2014-04-01 | 115 |  |  | 1
| CADEIRA PARA BANHO HOSPITALAR | Bom | ORTOPEDIA ENFERMARIA | 793902 |  |  | 871 | 2014-04-01 | 115 |  |  | 1
| CADEIRA PARA BANHO HOSPITALAR | Bom | ORTOPEDIA ENFERMARIA | 793903 |  |  | 871 | 2014-04-01 | 115 |  |  | 1
| CADEIRA PARA BANHO HOSPITALAR | Bom | ORTOPEDIA ENFERMARIA | 793907 |  |  | 871 | 2014-04-01 | 115 |  |  | 1
| CADEIRA PARA BANHO HOSPITALAR | Bom | ORTOPEDIA ENFERMARIA | 793908 |  |  | 871 | 2014-04-01 | 115 |  |  | 1
| CADEIRA PARA BANHO HOSPITALAR | Bom | ORTOPEDIA ENFERMARIA | 793909 |  |  | 871 | 2014-04-01 | 115 |  |  | 1
| CADEIRA PARA BANHO HOSPITALAR | Bom | ORTOPEDIA ENFERMARIA | 793911 |  |  | 985 | 2014-04-01 | 115 |  |  | 1
| CADEIRA PARA BANHO HOSPITALAR | Bom | UTI ADULTO | 793913 |  |  | 985 | 2014-04-01 | 115 |  |  | 1
| CADEIRA PARA BANHO HOSPITALAR | Bom | UTI ADULTO | 793914 |  |  | 985 | 2014-04-01 | 115 |  |  | 1
| CADEIRA PARA BANHO HOSPITALAR | Péssimo | DEPOSITO | 793915 |  |  | 985 | 2014-04-01 | 115 |  |  | 1
| CADEIRA PARA BANHO HOSPITALAR | Péssimo | DEPOSITO | 793916 |  |  | 985 | 2014-04-01 | 115 |  |  | 1
| BALDE ONOXIDÁVEL A CHUTE | Ótimo | CENTRO CIRÚRGICO | 811341 |  |  | 985 | 2014-04-01 | 277 |  |  | 1
| BALDE ONOXIDÁVEL A CHUTE | Ótimo | CENTRO CIRÚRGICO | 811342 |  |  | 985 | 2014-04-01 | 277 |  |  | 1
| BALDE ONOXIDÁVEL A CHUTE | Ótimo | CENTRO CIRÚRGICO | 811343 |  |  | 985 | 2014-04-01 | 277 |  |  | 1
| BALDE ONOXIDÁVEL A CHUTE | Bom | CENTRO CIRÚRGICO | 811346 |  |  |  | 2014-04-01 | 277 |  |  | 1
| BALDE ONOXIDÁVEL A CHUTE | Ótimo | CENTRO CIRÚRGICO | 811350 |  |  | 264 | 2014-04-01 | 277 |  |  | 1
| BALDE ONOXIDÁVEL A CHUTE | Bom | CENTRO CIRÚRGICO | 811351 |  |  | 264 | 2014-04-01 | 277 |  |  | 1
| BALDE ONOXIDÁVEL A CHUTE | Bom | CENTRO CIRÚRGICO | 811353 |  |  | 1134 | 2014-04-01 | 277 |  |  | 1
| BALDE ONOXIDÁVEL A CHUTE | Bom | CENTRO CIRÚRGICO | 811360 |  |  | 1134 | 2014-04-01 | 277 |  |  | 1
| CENTRÍFUGA FANEM 206 BL EXCELSA II NS:27551 | Bom | LABORATORIO TRIAGEM | 622231 |  |  | 248 | 2014-05-13 | 4430 |  |  | 1
| APARELHO TELEFÔNICO INTELBRAS NS: NSUC1106411CR | Bom | MANUTENÇÃO | 622151 |  |  | 589 | 2014-05-19 | 36.07 |  |  | 1
| APARELHO TELEFÔNICO INTELBRAS NS: NSUC11064098G | Ótimo | EQUIPE MULTIDISCIPLINAR | 622153 |  |  | 40582 | 2014-05-19 | 36.07 |  |  | 1
| APARELHO TELEFÔNICO INTELBRAS NS: NSUB4213605FM | Ótimo | QUALIDADE | 622154 |  |  | 40582 | 2014-05-19 | 36.07 |  |  | 1
| APARELHO TELEFÔNICO INTELBRAS NS: NSUB4323366X9 | Ótimo | MANUTENÇÃO | 622158 |  |  | 374066 | 2014-05-19 | 36.07 |  |  | 1
| APARELHO TELEFÔNICO INTELBRAS NS: NSUC1112010PQ | Ótimo | CONTABILIDADE / ESTATISTICA | 622159 |  |  | 374066 | 2014-05-19 | 36.07 |  |  | 1
| APARELHO TELEFÔNICO INTELBRAS NS: NSUC11120115G | Ótimo | LAVANDERIA | 622160 |  |  | 3505 | 2014-05-19 | 36.07 |  |  | 1
| MONITOR 18,5" LED NS:VB38934 | Bom | RECEPÇÃO A | 622143 |  |  | 589 | 2014-05-27 | 429 |  |  | 1
| MONITOR 18,5" LED NS:VB38348 | Bom | ORTOPEDIA POSTO DE ENFERMAGEM | 622144 |  |  | 589 | 2014-05-27 | 429 |  |  | 1
| MONITOR 18,5" LED NS:VB38315 | Bom | UTI ADULTO | 622145 |  |  | 589 | 2014-05-27 | 429 |  |  | 1
| BALDE AÇO INOX | Bom | CME | 622240 |  |  | 5731 | 2014-06-13 | 185 |  |  | 1
| BALDE AÇO INOX | Bom | CME | 622241 |  |  | 5731 | 2014-06-13 | 185 |  |  | 1
| BALDE AÇO INOX | Bom | CME | 622242 |  |  | 5731 | 2014-06-13 | 185 |  |  | 1
| BALDE AÇO INOX | Bom | CME | 622243 |  |  | 5731 | 2014-06-13 | 185 |  |  | 1
| BALDE AÇO INOX | Bom | CME | 622244 |  |  | 5731 | 2014-06-13 | 185 |  |  | 1
| BALDE AÇO INOX | Bom | CME | 622245 |  |  | 10508 | 2014-06-13 | 185 |  |  | 1
| BALDE AÇO INOX | Bom | CME | 622246 |  |  | 21262 | 2014-06-13 | 185 |  |  | 1
| BALDE AÇO INOX | Bom | CME | 622247 |  |  | 21262 | 2014-06-13 | 185 |  |  | 1
| BALDE AÇO INOX | Bom | CME | 622248 |  |  | 21262 | 2014-06-13 | 185 |  |  | 1
| BALDE AÇO INOX | Bom | CME | 622249 |  |  | 21262 | 2014-06-13 | 185 |  |  | 1
| MESA REDONDA 1.20X0.60 | Bom | COPA BLOCO E | 622141 |  |  | 589 | 2014-06-25 | 230 |  |  | 1
| SCANER DE MESA BROTHER NS:U63287A4G211611 | Bom | CONTABILIDADE / ESTATISTICA | 622142 |  |  | 589 | 2014-06-26 | 1699 |  |  | 1
| CARRO ABASTECEDOR | Bom | ALMOXARIFADO | 623822 |  |  | 8801 | 2014-06-26 | 1100 |  |  | 1
| LUPA COM ILUMINÇÃO LED | Ótimo | CME | 622163 |  |  | 3505 | 2014-07-11 | 270.69 |  |  | 1
| LUPA COM ILUMINÇÃO LED | Ótimo | CME | 622164 |  |  | 3505 | 2014-07-11 | 270.69 |  |  | 1
| IMPRESSORA DE PULSEIRAS DE IDENTIFICAÇÃO SN:09J133700207 | Bom | RECEPÇÃO A | 622135 |  |  | 671 | 2014-07-18 | 2302.82 |  |  | 1
| CARRINHO DE EMERGENCIA NS:107673 | Bom | PRONTO SOCORRO | 622137 |  |  | 35328 | 2014-07-18 | 2462 |  |  | 1
| CARRINHO DE EMERGENCIA NS:107674 | Bom | UTI ADULTO | 622138 |  |  | 603 | 2014-07-18 | 2462 |  |  | 1
| RÁDIO COMUNICADOR NS:OU12032613893 E OU12032613894 | Bom | ALMOXARIFADO | 622139 |  |  | 603 | 2014-07-18 | 299 |  |  | 1
| RÁDIO COMUNICADOR NS:OU12032613895 E OU12032613896 | Bom | ALMOXARIFADO | 622140 |  |  | 603 | 2014-07-18 | 299 |  |  | 1
| FONTE DE LUZ HALOGENA NS:7361708 | Bom | CENTRO CIRÚRGICO | 6161 | SEM PATRIMONIO IPGSE |  | 15890 | 2014-07-31 | 5967.27 |  |  | 1
| IMPRESSORA ZEBRA NS:095140400020 | Bom | DEPÓSITO TI | 622136 |  |  | 219 | 2014-07-31 | 2302.82 |  |  | 1
| BRONCOFIBROSCOPIO NS:2303664 | Bom | CENTRO CIRÚRGICO | 622228 |  |  | 43272 | 2014-07-31 | 31597.96 |  |  | 1
| MONITOR LCD DE GRAU MEDICO NS:14235044 | Bom | CENTRO CIRÚRGICO | 622632 |  |  | 51114 | 2014-07-31 | 14642.48 |  |  | 1
| PROCESSADORA DE VIDEO NS:7348601 | Bom | CENTRO CIRÚRGICO | 622633 |  |  | 51114 | 2014-07-31 | 32385.47 |  |  | 1
| VIDEOGASTROSCÓPIO NS:2317657 | Bom | CENTRO CIRÚRGICO | 622634 |  |  | 51114 | 2014-07-31 | 30274.95 |  |  | 1
| TROLLEY NS:B317798 | Bom | CENTRO CIRÚRGICO | 622635 |  |  | 51114 | 2014-07-31 | 6501.44 |  |  | 1
| ESTABILIZADOR EVS NS:131183288 | Bom | CENTRO CIRÚRGICO | 622636 |  |  | 51114 | 2014-07-31 | 1445.57 |  |  | 1
| CÂMERA FOTOGRAFICA NS:2294246 | Bom | QUALIDADE | 622105 |  |  | 301653 | 2014-08-07 | 2500 |  |  | 1
| SELADORA MULTIUSO NS:016520313704 | Bom | DIRETORIA ASSISTENCIAL | 622112 |  |  | 745 | 2014-08-07 | 230 |  |  | 1
| NOBREAK STATION NS:273920076930 | Bom | TECNOLOGIA DA INFORMAÇÃO | 623827 |  |  | 268 | 2014-08-07 | 509.9 |  |  | 1
| NOBREAK STATION NS:273920081680 | Bom | CORREDOR | 623828 |  |  | 268 | 2014-08-07 | 509.9 |  |  | 1
| MONITOR 19" LED NS:Y1X9HXFF2185402 | Bom | SCIRAS | 623830 |  |  | 268 | 2014-08-07 | 440 |  |  | 1
| MONITOR 19" LED NS:Y1X9HXFF3070102 | Bom | FARMÁCIA | 623831 |  |  | 268 | 2014-08-07 | 440 |  |  | 1
| MONITOR 19" LED NS:Y1X9HXFF500847H | Bom | LABORATORIO TRIAGEM | 623832 |  |  | 268 | 2014-08-07 | 440 |  |  | 1
| MARTELETE PERFURADOR NS:06112537E0 | Bom | MANUTENÇÃO | 627272 |  |  | 1143 | 2014-08-08 | 670 |  |  | 1
| FRAGMENTADORA DE PAPEL NS:SCH08207686 | Bom | DIRETORIA GERAL | 622114 |  |  | 295690 | 2014-08-20 | 808.95 |  |  | 1
| APARELHO DE AR CONDICIONADO NS:D22020559803132916004 | Bom | RECEPÇÃO A | 622118 |  |  | 17764 | 2014-08-20 | 5740 |  |  | 1
| TELEVISOR 32" LED NS:BNQM3G00GTP7100RA | Bom | PEDIATRIA | 622119 |  |  | 4955 | 2014-08-20 | 751.41 |  |  | 1
| TELEVISOR 32" LED NS:BNQM1P00GTP7100179 | Bom | UTI ADULTO | 622120 |  |  | 5060 | 2014-08-20 | 751.41 |  |  | 1
| TELEVISOR 32" LED NS:BNQM1R00GTP7100039 | Bom | UTI ADULTO | 622121 |  |  | 5060 | 2014-08-20 | 751.41 |  |  | 1
| TELEVISOR 32" LED NS:BNQL2V00GTP710008S | Bom | UTI ADULTO | 622123 |  |  | 5060 | 2014-08-20 | 751.41 |  |  | 1
| SUPORTE DE CILINDRO VERTICAL | Bom | ORTOPEDIA POSTO DE ENFERMAGEM | 622125 |  |  | 460 | 2014-08-27 | 500 |  |  | 1
| BALANÇA PRIX 15 KG NS:11068520 | Bom | ENGENHARIA CLINICA | 622132 |  |  | 20310 | 2014-08-28 | 582 |  |  | 1
| CORTINA DE AR 90CM | Bom | ALMOXARIFADO | 622774 |  |  | 51114 | 2014-08-28 | 246 |  |  | 1
| CORTINA DE AR 120CM | Bom | ALMOXARIFADO | 622775 |  |  | 51114 | 2014-08-28 | 291 |  |  | 1
| CORTINA DE AR 120CM | Bom | Bloco A - P.S. Corredor Externo | 622776 |  |  | 51114 | 2014-08-28 | 291 |  |  | 1
| CORTINA DE AR 150CM | Bom | RECEPÇÃO A | 622777 |  |  | 51114 | 2014-08-28 | 340 |  |  | 1
| APARELHO DE AR CONDICIONADO SMILE 9000 BTUS NS:309AZRDCW926 | Bom | NIR | 622778 |  |  | 51114 | 2014-08-28 | 950.64 |  |  | 1
| APARELHO DE AR CONDICIONADO SMILE 9000 BTUS NS:312AZNKAW567 | Bom | SND | 622779 |  |  | 51114 | 2014-08-28 | 950.64 |  |  | 1
| APARELHO DE AR CONDICIONADO SMILE 9000 BTUS NS:312AZSPAW606 | Bom | DEPÓSITO MANUTENÇÃO | 622780 |  |  | 51114 | 2014-08-28 | 950.64 |  |  | 1
| APARELHO DE AR CONDICIONADO SMILE 9000 BTUS NS:405AZALF9448 | Bom | CLINICA MEDICA - ENFERMARIA | 622781 |  |  | 51114 | 2014-08-28 | 950.64 |  |  | 1
| APARELHO DE AR CONDICIONADO SMILE 9000 BTUS NS:405AZBF8050 | Bom | CLINICA MEDICA - ENFERMARIA | 622782 |  |  | 51114 | 2014-08-28 | 950.64 |  |  | 1
| APARELHO DE AR CONDICIONADO SMILE 9000 BTUS NS:405AZCQ7A755 | Bom | ISOLAMENTO COVID 19 | 622783 |  |  | 51114 | 2014-08-28 | 950.64 |  |  | 1
| APARELHO DE AR CONDICIONADO SMILE 9000 BTUS NS:405AZERF8052 | Bom | CLINICA MEDICA - ENFERMARIA | 622784 |  |  | 51114 | 2014-08-28 | 950.64 |  |  | 1
| APARELHO DE AR CONDICIONADO SMILE 9000 BTUS NS:405AZGF7A615 | Bom | DEPÓSITO MANUTENÇÃO | 622785 |  |  | 51114 | 2014-08-28 | 950.64 |  |  | 1
| APARELHO DE AR CONDICIONADO SMILE 9000 BTUS NS:405AZGFF9487 | Bom | ORTOPEDIA ENFERMARIA | 622786 |  |  | 51114 | 2014-08-28 | 950.64 |  |  | 1
| APARELHO DE AR CONDICIONADO SMILE 9000 BTUS NS:405AZUJF9446 | Bom | CLINICA MEDICA - ENFERMARIA | 622787 |  |  | 51114 | 2014-08-28 | 950.64 |  |  | 1
| APARELHO DE AR CONDICIONADO SMILE 9000 BTUS NS:405AZVNF9455 | Bom | CLINICA MEDICA - ENFERMARIA | 622788 |  |  | 51114 | 2014-08-28 | 950.64 |  |  | 1
| APARELHO DE AR CONDICIONADO SMILE 12000 BTUS EXTRAVIO | Bom | MANUTENÇÃO | 622789 |  |  | 51114 | 2014-08-28 | 1067.67 |  |  | 1
| APARELHO DE AR CONDICIONADO SMILE 12000 BTUS EXTRAVIO | Bom | EXTRAVIO | 622790 |  |  | 51114 | 2014-08-28 | 1067.67 |  |  | 1
| APARELHO DE AR CONDICIONADO SMILE 12000 BTUS NS:310AZHY8X369 | Bom | CLINICA MEDICA - ENFERMARIA | 622791 |  |  | 51114 | 2014-08-28 | 1067.67 |  |  | 1
| APARELHO DE AR CONDICIONADO SMILE 12000 BTUS NS:312AZUJB0542 | Bom | CONSULTÓRIO MÉDICO 1 | 622792 |  |  | 51114 | 2014-08-28 | 1067.67 |  |  | 1
| APARELHO DE AR CONDICIONADO SMILE 12000 BTUS NS:312AZYEBQ722 | Bom | CLINICA MEDICA - ENFERMARIA | 622793 |  |  | 51114 | 2014-08-28 | 1067.67 |  |  | 1
| APARELHO DE AR CONDICIONADO SMILE 12000 BTUS NS:401AZBZ49181 | Bom | ORTOPEDIA ENFERMARIA | 622794 |  |  | 51114 | 2014-08-28 | 1067.67 |  |  | 1
| APARELHO DE AR CONDICIONADO SMILE 12000 BTUS NS:401AZDB68130 | Bom | ORTOPEDIA ENFERMARIA | 622795 |  |  | 51114 | 2014-08-28 | 1067.67 |  |  | 1
| APARELHO DE AR CONDICIONADO SMILE 12000 BTUS NS:401AZFM3V147 | Bom | CLINICA MEDICA - ENFERMARIA | 622796 |  |  | 51114 | 2014-08-28 | 1067.67 |  |  | 1
| APARELHO DE AR CONDICIONADO SMILE 12000 BTUS NS:401AZKA2T453 | Bom | ORTOPEDIA ENFERMARIA | 622797 |  |  | 51114 | 2014-08-28 | 1067.67 |  |  | 1
| APARELHO DE AR CONDICIONADO SMILE 12000 BTUS NS:401AZKA6Y197 | Bom | ORTOPEDIA ENFERMARIA | 622798 |  |  | 51114 | 2014-08-28 | 1067.67 |  |  | 1
| APARELHO DE AR CONDICIONADO SMILE 12000 BTUS NS:401AZNK49175 | Bom | ORTOPEDIA ENFERMARIA | 622799 |  |  | 51114 | 2014-08-28 | 1067.67 |  |  | 1
| APARELHO DE AR CONDICIONADO SMILE 12000 BTUS NS:401AZNK68207 | Bom | ORTOPEDIA ENFERMARIA | 622800 |  |  | 51114 | 2014-08-28 | 1067.67 |  |  | 1
| APARELHO DE AR CONDICIONADO SMILE 12000 BTUS NS:401AZSP3V134 | Bom | ORTOPEDIA ENFERMARIA | 622801 |  |  | 51114 | 2014-08-28 | 1067.67 |  |  | 1
| APARELHO DE AR CONDICIONADO SMILE 12000 BTUS NS:401AZUJ2T382 | Bom | ORTOPEDIA ENFERMARIA | 622802 |  |  | 51114 | 2014-08-28 | 1067.67 |  |  | 1
| APARELHO DE AR CONDICIONADO SMILE 12000 BTUS NS:401AZUJ68134 | Bom | ORTOPEDIA ENFERMARIA | 622803 |  |  | 1773 | 2014-08-28 | 1067.67 |  |  | 1
| APARELHO DE AR CONDICIONADO SMILE 12000 BTUS NS:401AZWS68137 | Bom | CLINICA MEDICA - POSTO DE ENFERMAGEM | 622804 |  |  | 1636 | 2014-08-28 | 1067.67 |  |  | 1
| APARELHO DE AR CONDICIONADO SMILE 12000 BTUS NS:402AZPU7E416 | Bom | ORTOPEDIA ENFERMARIA | 622805 |  |  | 5153 | 2014-08-28 | 1067.67 |  |  | 1
| APARELHO DE AR CONDICIONADO SMILE 24000 BTUS NS:405AZGT9E644 | Bom | TECNOLOGIA DA INFORMAÇÃO | 622806 |  |  | 5153 | 2014-08-28 | 1490.78 |  |  | 1
| APARELHO DE AR CONDICIONADO SMILE 24000 BTUS NS:405AZZX9E653 | Bom | OBSERVAÇÃO MASCULINA | 622807 |  |  | 5153 | 2014-08-28 | 1490.79 |  |  | 1
| INTERFONE VIDEO PORTEIRO | Bom | ALMOXARIFADO | 627261 |  |  | 301201 | 2014-08-30 | 820 |  |  | 1
| LAVADORA ULTRASSÔNICA | Bom | CME - UTILIDADES | 623813 |  |  | 1641 | 2014-09-01 | 28000 |  |  | 1
| CONTADOR DE CÉLULAS NS:7320-00 | Bom | LABORATORIO URANALISE PARASITO | 6157 | SEM PATRIMONIO IPGSE |  | 192 | 2014-09-02 | 483.9 |  |  | 1
| OXIMETRO DE PULSO C/ CARREGADOR NS:CR38151468 | Bom | ENGENHARIA CLINICA | 622116 |  |  | 295690 | 2014-09-02 | 3128 |  |  | 1
| OXIMETRO DE PULSO C/ CARREGADOR NS:CR38151449 | Bom | PEDIATRIA | 622117 |  |  | 295690 | 2014-09-02 | 3128 |  |  | 1
| VIDEO PRINTER TERMICA COLORIDA | Bom | CENTRO CIRÚRGICO | 622202 |  |  | 3041 | 2014-09-02 | 10381.79 |  |  | 1
| VIDEOCOLONOSCÓPIO NS:2404337 | Bom | CENTRO CIRÚRGICO | 622203 |  |  | 2060 | 2014-09-02 | 29705.08 |  |  | 1
| VIDEODUODENOSCÓPIO SN: | Bom | CENTRO CIRÚRGICO | 622204 |  |  | 2060 | 2014-09-02 | 49380.34 |  |  | 1
| IMPRESSORA SERIAL CUSTOM NS:43300690 | Bom | CME | 622111 |  |  | 1568 | 2014-09-11 | 3260 |  |  | 1
| DESFIBRILADOR R-SERIES NS:AF13G030107 | Bom | UTI PEDIÁTRICA | 622250 |  |  | 21262 | 2014-09-12 | 36900 |  |  | 1
| APARELHO DE AR CONDICIONADO 36000 BTUS NS:SAAODDEK98012000332 | Bom | TOMOGRAFIA | 622263 |  |  | 301772 | 2014-09-12 | 4300 |  |  | 1
| UMIDIFICADOR MISTY NS: M320140225549 | Bom | ENGENHARIA CLINICA | 6146 | SEM PATRIMONIO IPGSE |  | 5063 | 2014-09-19 | 4274.13 |  |  | 1
| UMIDIFICADOR MISTY NS: M320140225531 | Bom | UTI ADULTO | 6147 | SEM PATRIMONIO IPGSE |  | 79674 | 2014-09-19 | 4274.13 |  |  | 1
| UMIDIFICADOR MISTY NS: M320140225613 | Bom | UTI PEDIÁTRICA | 6148 | SEM PATRIMONIO IPGSE |  | 182455 | 2014-09-19 | 4274.13 |  |  | 1
| UMIDIFICADOR MISTY NS: M320140725876 | Bom | ENGENHARIA CLINICA | 6149 | SEM PATRIMONIO IPGSE |  | 182455 | 2014-09-19 | 4274.13 |  |  | 1
| UMIDIFICADOR MISTY NS: M320140725871 | Bom | ENGENHARIA CLINICA | 6150 | SEM PATRIMONIO IPGSE |  | 182455 | 2014-09-19 | 4274.13 |  |  | 1
| VENTILADOR PULMONAR INTER 7 PLUS - INTERMED NS:I7P20130401645 UMID NS: M320140225549 | Regular | UTI PEDIÁTRICA | 622127 |  |  | 17248 | 2014-09-19 | 54274.13 |  |  | 1
| VENTILADOR PULMONAR INTER 7 PLUS - INTERMED NS:I7P20130201588 UMID NS: M320140225531 | Regular | UTI ADULTO | 622129 |  |  | 291565 | 2014-09-19 | 54274.13 |  |  | 1
| VENTILADOR PULMONAR INTER 7 PLUS - INTERMED NS:I7P20140201662 UMID NS: M320140225613 | Regular | UTI ADULTO | 622130 |  |  | 293473 | 2014-09-19 | 54274.13 |  |  | 1
| VENTILADOR PULMONAR INTER 7 PLUS - INTERMED NS:I7P20140401597 UMID NS: M320140725876 | Regular | PRONTO SOCORRO | 622131 |  |  | 20310 | 2014-09-19 | 54274.13 |  |  | 1
| CPU ATX NS: 08140811000246 | Bom | TECNOLOGIA DA INFORMAÇÃO | 623744 |  |  | 9037 | 2014-09-19 | 1073 |  |  | 1
| CPU ATX NS: 08140811000139 | Bom | FARMÁCIA | 623745 |  |  | 1357 | 2014-09-19 | 1073 |  |  | 1
| CPU ATX NS: 08140811000260 | Bom | QUALIDADE | 623746 |  |  | 21997 | 2014-09-19 | 1073 |  |  | 1
| MONITOR LED 19" NS: Y1X9HXFF306516W | Bom | TOMOGRAFIA | 623747 |  |  | 1574 | 2014-09-19 | 1385 |  |  | 1
| MONITOR LED 19" NS: Y1X9HXFF402111Y | Bom | MANUTENÇÃO | 623748 |  |  | 1574 | 2014-09-19 | 1385 |  |  | 1
| MONITOR LED 19" NS: Y1X9HXFF508941B | Bom | QUALIDADE | 623749 |  |  | 948 | 2014-09-19 | 1385 |  |  | 1
| ESTANTE DE AÇO 198X092X040 | Bom | ABRIGO DE RESIDUOS | 623793 |  |  | 955 | 2014-09-19 | 145 |  |  | 1
| CADEIRA EXECUTIVA GIRATÓRIA | Bom | AGENCIA TRANSFUSIONAL | 622238 |  |  | 5731 | 2014-09-22 | 210 |  |  | 1
| CADEIRA EXECUTIVA GIRATÓRIA | Bom | MANUTENÇÃO | 622239 |  |  | 5731 | 2014-09-22 | 210 |  |  | 1
| MONITOR DIXTAL DX2021 NS:141507514 | Bom | UTI PEDIÁTRICA | 622251 |  |  | 21262 | 2014-09-23 | 11320 |  |  | 1
| MONITOR DIXTAL DX2021 NS:141507494 | Bom | RPA | 622252 |  |  | 21262 | 2014-09-23 | 11320 |  |  | 1
| MONITOR DIXTAL DX2021 NS:141507512 | Bom | ISOLAMENTO COVID 19 | 622253 |  |  | 21262 | 2014-09-23 | 11320 |  |  | 1
| MONITOR DIXTAL DX2021 NS:141507508 | Bom | UTI PEDIÁTRICA | 622254 |  |  | 21262 | 2014-09-23 | 11320 |  |  | 1
| MONITOR DIXTAL DX2021 NS:141507489 | Bom | ISOLAMENTO COVID 19 | 622255 |  |  | 21262 | 2014-09-23 | 11320 |  |  | 1
| MONITOR DIXTAL DX2021 NS:141507517 | Bom | PRONTO SOCORRO | 622256 |  |  | 21262 | 2014-09-23 | 11320 |  |  | 1
| MONITOR DIXTAL DX2021 NS:141507507 | Bom | UTI PEDIÁTRICA | 622257 |  |  | 21262 | 2014-09-23 | 11320 |  |  | 1
| MONITOR DIXTAL DX2021 NS:141507505 | Bom | UTI PEDIÁTRICA | 622258 |  |  | 768 | 2014-09-23 | 11320 |  |  | 1
| MONITOR DIXTAL DX2021 NS:141507519 | Bom | UTI ADULTO | 622259 |  |  | 6535249 | 2014-09-23 | 11320 |  |  | 1
| MONITOR DIXTAL DX2021 NS:141507479 | Bom | UTI PEDIÁTRICA | 622260 |  |  | 6535249 | 2014-09-23 | 11320 |  |  | 1
| MONITOR DIXTAL DX2021 NS:141507515 | Bom | UTI PEDIÁTRICA | 622261 |  |  | 38255 | 2014-09-23 | 11320 |  |  | 1
| MONITOR DIXTAL DX2021 NS:141507520 | Bom | SALA VERMELHA/AMARELA | 622262 |  |  | 301772 | 2014-09-23 | 11320 |  |  | 1
| SELADORA DE MESA | Bom | FARMÁCIA | 622134 |  |  | 671 | 2014-09-24 | 229 |  |  | 1
| BANCADA/ARMÁRIO S/ PORTA 1,95 CM | Bom | UTI PEDIÁTRICA | 622614 |  |  | 10 | 2014-09-24 | 1300 |  |  | 1
| BANCADA 2,45CM | Bom | UTI ADULTO | 622615 |  |  | 10 | 2014-09-24 | 900 |  |  | 1
| ARMÁRIO COM PORTAS SOB BANCADA | Bom | UTI ADULTO | 622616 |  |  | 12 | 2014-09-24 | 2400 |  |  | 1
| CPU SAMSUNG NS:GSFP0074JM001755 | Bom | SUPERVISAO DE ENFERMAGEM | 622446 |  |  | 1934 | 2014-10-06 | 1130.72 |  |  | 1
| MONITOR 18,5" SAMSUNG NS:Y1X9HXFF320142D | Bom | UTI PEDIÁTRICA | 622447 |  |  | 70650 | 2014-10-06 | 329.98 |  |  | 1
| MONITOR 18,5" SAMSUNG NS:Y1X9HXFF313559M | Bom | UTI ADULTO | 622448 |  |  | 5060 | 2014-10-06 | 329.98 |  |  | 1
| ESTABILIZADOR 1000VA NS:00030 | Bom | UTI PEDIÁTRICA | 622449 |  |  | 127031 | 2014-10-06 | 159.02 |  |  | 1
| ESTABILIZADOR 1000VA NS:00029 | Bom | DEPARTAMENTO PESSOAL | 622450 |  |  | 502 | 2014-10-06 | 159.02 |  |  | 1
| 1UN. LICENÇA DE USO WINDOWS 7 PRO 64BIT | Bom | TECNOLOGIA DA INFORMAÇÃO | SOFT010 |  |  |  | 2014-10-06 | 484.5 |  |  | 1
| IMPRESSORA ZEBRA NS:54J14140507 | Bom | LABORATORIO TRIAGEM | 622101 |  |  | 301653 | 2014-10-07 | 1231.25 |  |  | 1
| MONITOR 18.5" LED SAMSUNG NS:Y1X9HXHF707688R | Bom | FARMÁCIA | 622106 |  |  | 9915 | 2014-10-07 | 329.98 |  |  | 1
| MONITOR 18.5" LED SAMSUNG NS:Y1X9HXHF707642Y | Bom | UTI PEDIÁTRICA | 622107 |  |  | 16412 | 2014-10-07 | 329.98 |  |  | 1
| MONITOR 18.5" LED SAMSUNG NS:Y1X9HXHF703208A | Bom | CLINICA MEDICA - POSTO DE ENFERMAGEM | 622108 |  |  | 7471 | 2014-10-07 | 329.98 |  |  | 1
| MONITOR 18.5" LED SAMSUNG NS:Y1X9HXHF702577V | Bom | TOMOGRAFIA | 622109 |  |  | 27596 | 2014-10-07 | 329.98 |  |  | 1
| MONITOR 18.5" LED SAMSUNG NS:Y1X9HXHF707751D | Bom | LABORATORIO SECRETARIA | 622110 |  |  | 1568 | 2014-10-07 | 329.98 |  |  | 1
| ESTANTE EM AÇO 198X92X30 | Bom | LABORATORIO | 623798 |  |  | 955 | 2014-10-08 | 135 |  |  | 1
| ESTANTE EM AÇO 198X92X30 | Bom | LABORATORIO ADMINISTRATIVO | 623799 |  |  | 955 | 2014-10-08 | 135 |  |  | 1
| ESTANTE EM AÇO 198X92X30 | Ótimo | SND | 623800 |  |  | 955 | 2014-10-08 | 135 |  |  | 1
| ESTANTE EM AÇO 198X92X30 | Péssimo | DEPOSITO | 623801 |  |  | 955 | 2014-10-08 | 135 |  |  | 1
| ESTANTE EM AÇO 198X92X40 | Ótimo | SND | 623802 |  |  | 955 | 2014-10-08 | 145 |  |  | 1
| ESTANTE EM AÇO 198X92X40 | Bom | SND | 623803 |  |  | 8107 | 2014-10-08 | 145 |  |  | 1
| ESTANTE EM AÇO 198X92X40 | Bom | ARQUIVO AREA EXTERNA | 623804 |  |  | 10378 | 2014-10-08 | 145 |  |  | 1
| ESTANTE EM AÇO 198X92X40 | Péssimo | DEPOSITO | 623805 |  |  | 4745 | 2014-10-08 | 145 |  |  | 1
| ESTANTE EM AÇO 198X92X40 | Péssimo | DEPOSITO | 623806 |  |  | 4745 | 2014-10-08 | 145 |  |  | 1
| ESTANTE EM AÇO 198X92X40 | Bom | ARQUIVO AREA EXTERNA | 623807 |  |  | 87 | 2014-10-08 | 145 |  |  | 1
| ANTITROMBÓTICO C/ PERNEIRAS NS:4800 | Bom | UTI ADULTO | 623823 |  |  | 8801 | 2014-10-08 | 3830 |  |  | 1
| CONTAINER 240 LTS COM RODAS E PEDAL | Bom | ABRIGO DE RESIDUOS | 627288 |  |  |  | 2014-10-08 | 480 |  |  | 1
| CONTAINER 240 LTS COM RODAS E PEDAL | Bom | ABRIGO DE RESIDUOS | 627289 |  |  |  | 2014-10-08 | 480 |  |  | 1
| CONGELADOR FREEZER VERTICAL | Bom | AGENCIA TRANSFUSIONAL | 622113 |  |  | 295690 | 2014-10-10 | 14810 |  |  | 1
| CADEIRA EXECUTIVA COM BASE GIRATÓRIA | Bom | LABORATORIO CORREDOR | 622234 |  |  | 243 | 2014-10-10 | 210 |  |  | 1
| CADEIRA EXECUTIVA COM BASE GIRATÓRIA | Bom | LABORATORIO CORREDOR | 622235 |  |  | 5731 | 2014-10-10 | 210 |  |  | 1
| CADEIRA EXECUTIVA COM BASE GIRATÓRIA | Bom | LABORATORIO CORREDOR | 622236 |  |  | 5731 | 2014-10-10 | 210 |  |  | 1
| CADEIRA EXECUTIVA COM BASE GIRATÓRIA | Bom | LABORATORIO CORREDOR | 622237 |  |  | 5731 | 2014-10-10 | 210 |  |  | 1
| ARMÁRIO MDF 1,80X0,70X0,35 | Bom | OBSERVAÇÃO MASCULINA | 622627 |  |  | 79678 | 2014-10-10 | 1300 |  |  | 1
| PORTA PRONTUARIO 8 DIVISÓRIAS EM MDF | Bom | OBSERVAÇÃO MASCULINA | 622628 |  |  | 79678 | 2014-10-10 | 550 |  |  | 1
| ARMÁRIO MDF 0,70X0,72 | Bom | DML ORTOPEDIA | 622629 |  |  | 79678 | 2014-10-10 | 600 |  |  | 1
| ARMÁRIO MDF 0,70X0,72 | Bom | CENTRO CIRÚRGICO | 622630 |  |  | 79678 | 2014-10-10 | 600 |  |  | 1
| SUPORTE VERTICAL PARA CILINDRO DE OXIGÊNIO | Bom | CENTRO CIRÚRGICO | 623098 |  |  | 1171 | 2014-10-10 | 275 |  |  | 1
| SUPORTE VERTICAL PARA CILINDRO DE OXIGÊNIO | Bom | CENTRO CIRÚRGICO | 623100 |  |  | 9037 | 2014-10-10 | 275 |  |  | 1
| SUPORTE VERTICAL PARA CILINDRO DE OXIGÊNIO | Bom | CENTRO CIRÚRGICO | 623101 |  |  | 9037 | 2014-10-10 | 275 |  |  | 1
| MINI VENTILADOR PULMONAR - VENTI-LOGOS NS:0041014 | Regular | ISOLAMENTO COVID 19 | 627258 |  |  | 3152 | 2014-10-13 | 4436.68 |  |  | 1
| MINI VENTILADOR PULMONAR - VENTI-LOGOS NS:0051014 | Regular | ISOLAMENTO COVID 19 | 627259 |  |  | 2971 | 2014-10-13 | 4436.66 |  |  | 1
| MINI VENTILADOR PULMONAR - VENTI-LOGOS NS:0061014 | Regular | ISOLAMENTO COVID 19 | 627260 |  |  | 301201 | 2014-10-13 | 4436.66 |  |  | 1
| BALANÇA DIGITAL 5KG | Bom | AGENCIA TRANSFUSIONAL | 622124 |  |  | 5060 | 2014-10-15 | 100 |  |  | 1
| CONTAINER DE RESIDUOS 1000L | Bom | ABRIGO DE RESIDUOS | 627021 |  |  | 5854 | 2014-10-16 | 1390 |  |  | 1
| CLIMATIZADOR DE AR NS:BE09210100011222630 | Bom | RECEPÇÃO A | 622103 |  |  | 301653 | 2014-10-27 | 429 |  |  | 1
| ARMÁRIO ARSENAL NS:10090214 | Bom | CENTRO CIRÚRGICO | 623824 |  |  | 8801 | 2014-10-29 | 13270 |  |  | 1
| MONITOR 19,5" NS:406SPGS01447 | Bom | SECRETARIA DIRETORIA | 622097 |  |  | 688 | 2014-11-10 | 433 |  |  | 1
| ESTABILIZADOR 300VA NS:159700073748 | Bom | FARMACIA | 622098 |  |  | 2870 | 2014-11-10 | 95 |  |  | 1
| CPU HP NS:BRJ4320MM9 | Bom | TECNOLOGIA DA INFORMAÇÃO | 622099 |  |  | 301653 | 2014-11-10 | 1999 |  |  | 1
| MONITOR 23,8" P2414H NS:0524N3 | Bom | TOMOGRAFIA | 622100 |  |  | 301653 | 2014-11-10 | 934.16 |  |  | 1
| DISCO RIGIDO DE 300 GB SAS GBPS | Ótimo | TECNOLOGIA DA INFORMAÇÃO | 622166 |  |  | 3505 | 2014-11-17 | 1975.52 |  |  | 1
| DISCO RIGIDO DE 300 GB SAS GBPS | Ótimo | TECNOLOGIA DA INFORMAÇÃO | 622165 |  |  | 3505 | 2014-11-28 | 1975.52 |  |  | 1
| ESTANTE DE AÇO 198X92X40 | Bom | ARQUIVO DP | 622091 |  |  | 3108 | 2014-12-05 | 145 |  |  | 1
| ESTANTE DE AÇO 198X92X40 | Bom | ARQUIVO AREA EXTERNA | 622092 |  |  | 3108 | 2014-12-05 | 145 |  |  | 1
| ESTANTE DE AÇO 198X92X40 | Bom | ARQUIVO AREA EXTERNA | 622093 |  |  | 3108 | 2014-12-05 | 145 |  |  | 1
| ESTANTE DE AÇO 198X92X40 | Bom | ARQUIVO DP | 622094 |  |  | 369713 | 2014-12-05 | 145 |  |  | 1
| ESTANTE DE AÇO 198X92X40 | Bom | ARQUIVO AREA EXTERNA | 622095 |  |  | 301385 | 2014-12-05 | 145 |  |  | 1
| SUPORTE VERTICAL P/ CILINDRO DE O | Bom | UTI ADULTO | 623143 |  |  | 9037 | 2014-12-17 | 339 |  |  | 1
| SWITCH 16 PORTAS | Bom | MANUTENÇÃO | 627440 |  |  |  | 2015-01-08 | 143 |  |  | 1
| ESTANTE EM AÇO 198X92X40 | Bom | ARQUIVO AREA EXTERNA | 622197 |  |  | 81271 | 2015-01-12 | 145 |  |  | 1
| ESTANTE EM AÇO 198X92X40 | Bom | ARQUIVO AREA EXTERNA | 622198 |  |  | 81271 | 2015-01-12 | 145 |  |  | 1
| ESTANTE EM AÇO 198X92X40 | Bom | ARQUIVO AREA EXTERNA | 622199 |  |  | 81271 | 2015-01-12 | 145 |  |  | 1
| ESTANTE EM AÇO 198X92X40 | Bom | ARQUIVO AREA EXTERNA | 622200 |  |  | 22680 | 2015-01-12 | 145 |  |  | 1
| ESTANTE EM AÇO 198X92X40 | Bom | ARQUIVO AREA EXTERNA | 622201 |  |  | 3041 | 2015-01-12 | 145 |  |  | 1
| SERRA MARMORE MAKITA | Bom | MANUTENÇÃO | 622192 |  |  | 271 | 2015-01-14 | 320 |  |  | 1
| HD EXTERNO 3TB NS: NA4MVL1N | Bom | TECNOLOGIA DA INFORMAÇÃO | 623826 |  |  | 8801 | 2015-02-06 | 665.9 |  |  | 1
| CARRO DE MEDICACAO ESMALTADO NS: PED3797 | Bom | FARMÁCIA | 627244 |  |  | 5854 | 2015-02-09 | 1980 |  |  | 1
| CARRO DE MEDICACAO ESMALTADO NS: PED3797 | Bom | FARMÁCIA | 627245 |  |  | 5854 | 2015-02-09 | 1980 |  |  | 1
| CARRO DE MEDICACAO ESMALTADO NS: PED3797 | Bom | FARMÁCIA | 627246 |  |  | 5854 | 2015-02-09 | 1980 |  |  | 1
| CARRO DE MEDICACAO ESMALTADO NS: PED3797 | Bom | ORTOPEDIA POSTO DE ENFERMAGEM | 627247 |  |  | 5854 | 2015-02-09 | 1980 |  |  | 1
| CARRO DE MEDICACAO ESMALTADO NS: PED3797 | Bom | UTI ADULTO | 627248 |  |  | 5854 | 2015-02-09 | 1980 |  |  | 1
| CARRO DE MEDICACAO ESMALTADO NS: PED3797 | Bom | UTI PEDIÁTRICA | 627249 |  |  | 5854 | 2015-02-09 | 1980 |  |  | 1
| CARRO DE MEDICACAO ESMALTADO NS: PED3797 | Bom | OBSERVAÇÃO MASCULINA | 627250 |  |  | 5854 | 2015-02-09 | 1980 |  |  | 1
| CARRO DE MEDICACAO ESMALTADO NS: PED3797 | Bom | FARMÁCIA | 627251 |  |  | 5854 | 2015-02-09 | 1980 |  |  | 1
| CARRO DE MEDICACAO ESMALTADO NS: PED3797 | Bom | PRONTO SOCORRO | 627252 |  |  | 5854 | 2015-02-09 | 1980 |  |  | 1
| CARRO DE MEDICACAO ESMALTADO NS: PED3797 | Bom | SALA VERMELHA/AMARELA | 627253 |  |  | 1510 | 2015-02-09 | 1980 |  |  | 1
| CARRO DE MEDICACAO ESMALTADO NS: PED3797 | Bom | OBSERVAÇÃO MASCULINA | 627254 |  |  | 1510 | 2015-02-09 | 1980 |  |  | 1
| CARRO DE MEDICACAO ESMALTADO NS: PED3797 | Bom | FARMÁCIA | 627255 |  |  | 1510 | 2015-02-09 | 1980 |  |  | 1
| CARRO DE MEDICACAO ESMALTADO NS: PED3797 | Bom | CLINICA MEDICA - POSTO DE ENFERMAGEM | 627256 |  |  | 332 | 2015-02-09 | 1980 |  |  | 1
| CARRO DE MEDICACAO ESMALTADO NS: PED3797 | Bom | FARMÁCIA | 627257 |  |  | 110 | 2015-02-09 | 1980 |  |  | 1
| PERFURADORA ENCADERNAÇÃO | Bom | Bloco B - Sala Administrativa (069) | 623144 |  |  | 9037 | 2015-02-11 | 498 |  |  | 1
| SWUITCH 24P SF2400QR | Bom | UTI ADULTO | 622613 |  |  | 10 | 2015-02-19 | 260 |  |  | 1
| FRIGOBAR NS:43125401 | Bom | DIRETORIA ASSISTENCIAL | 622191 |  |  | 271 | 2015-02-27 | 874 |  |  | 1
| CADEIRA GIRATÓRIA C/ BRAÇOS | Bom | RH/NEP | 622229 |  |  | 248 | 2015-02-27 | 290 |  |  | 1
| MESA COM 2 GAVETAS | Bom | UTI ADULTO | 622230 |  |  | 248 | 2015-02-27 | 290 |  |  | 1
| MONITOR SAMSUNG | Bom | LOGÍSTICA | 622232 |  |  | 248 | 2015-02-27 | 328.69 |  |  | 1
| CPU HP | Ótimo | DEPARTAMENTO PESSOAL | 622233 |  |  | 243 | 2015-02-27 | 1553.31 |  |  | 1
| CENTRAL DE MON. FISIOLOGICAPORTAL NS:142700856 | Bom | UTI ADULTO | 622206 |  |  | 2060 | 2015-03-12 | 38322 |  |  | 1
| MESA L | Bom | LOGÍSTICA | 622209 |  |  | 2060 | 2015-03-12 | 550 |  |  | 1
| ARQUIVO 4 GAVETAS | Bom | DIRETORIA TECNICA | 622210 |  |  | 2060 | 2015-03-12 | 450 |  |  | 1
| MESA REDONDA | Bom | DIRETORIA ASSISTENCIAL | 622211 |  |  | 2060 | 2015-03-12 | 390 |  |  | 1
| CADEIRA PRESIDENTE | Bom | DIRETORIA ASSISTENCIAL | 622212 |  |  | 2060 | 2015-03-12 | 495 |  |  | 1
| CADEIRA DIRETOR | Bom | DIRETORIA ASSISTENCIAL | 622213 |  |  | 2060 | 2015-03-12 | 400 |  |  | 1
| CADEIRA DIRETOR | Bom | DIRETORIA GERAL | 622214 |  |  | 5374 | 2015-03-12 | 400 |  |  | 1
| CADEIRA DIRETOR | Bom | DIRETORIA ASSISTENCIAL | 622215 |  |  | 5374 | 2015-03-12 | 400 |  |  | 1
| CADEIRA DIRETOR | Bom | DIRETORIA GERAL | 622216 |  |  | 2870 | 2015-03-12 | 400 |  |  | 1
| CADEIRA DIRETOR | Bom | DIRETORIA GERAL | 622217 |  |  | 2870 | 2015-03-12 | 400 |  |  | 1
| CADEIRA DIRETOR | Bom | DIRETORIA GERAL | 622218 |  |  | 2870 | 2015-03-12 | 400 |  |  | 1
| NOBREAK NS: 400296 | Bom | DEPÓSITO TI | 622219 |  |  | 30457 | 2015-03-12 | 273 |  |  | 1
| NOBREAK NS: 400297 | Bom | CENTRO CIRÚRGICO | 622220 |  |  | 30457 | 2015-03-12 | 273 |  |  | 1
| APARELHO DE AR CONDICIONADO 1200 BTUS NS: 41718218805 | Bom | MANUTENÇÃO | 622494 |  |  | 8497 | 2015-03-12 | 1160 |  |  | 1
| MESA PLÁSTICA - BRANCA | Bom | CONFORTO MÉDICO BLOCO A | 623833 |  |  | 268 | 2015-03-23 | 185 |  |  | 1
| CADEIRA PLASTICA BRANCA | Bom | DML OBSERVAÇÕES | 623834 |  |  | 7 | 2015-03-23 | 80 |  |  | 1
| CADEIRA PLASTICA BRANCA | Bom | SND | 623835 |  |  | 7 | 2015-03-23 | 80 |  |  | 1
| CADEIRA PLASTICA BRANCA | Bom | CONFORTO MÉDICO BLOCO A | 623836 |  |  | 7 | 2015-03-23 | 80 |  |  | 1
| CADEIRA PLASTICA BRANCA | Bom | CONFORTO MÉDICO BLOCO A | 623837 |  |  | 7 | 2015-03-23 | 80 |  |  | 1
| MESA PLÁSTICA - BRANCA | Bom | CONFORTO MÉDICO BLOCO A | 623838 |  |  | 7 | 2015-03-23 | 185 |  |  | 1
| ESTABILIZADOR NS: (21) 2908141534570500500 | Bom | RH/NEP | 623915 |  |  | 5854 | 2015-03-24 | 219 |  |  | 1
| HD EXTERNO 2TB NS: WDBMWVO02BBK | Bom | TECNOLOGIA DA INFORMAÇÃO | 623751 |  |  | 955 | 2015-04-07 | 615 |  |  | 1
| ESTAB. SMS PROGRESSIVE N/S: 162160174873 | Bom | NIR | 622194 |  |  | 271 | 2015-04-14 | 325 |  |  | 1
| SWITCH 24 PORTAS N/S: B23C1900263DW | Bom | DEPÓSITO TI | 622196 |  |  | 271 | 2015-04-14 | 470 |  |  | 1
| NO BREAK 600 VA N/S: A0BE668D4150944F511B49A87A9B088 | Bom | TECNOLOGIA DA INFORMAÇÃO | 623911 |  |  | 6063 | 2015-04-16 | 300 |  |  | 1
| FORNO ELETRICO TRIF. N/S: 1425811503230008 | Bom | SND | 627274 |  |  | 9556 | 2015-04-22 | 7432.4 |  |  | 1
| MICROONDAS 32L | Bom | FARMACIA SATELITE | 622187 |  |  | 858 | 2015-05-20 | 365 |  |  | 1
| ARMÁRIO COM 2 PORTAS - AMEIXA | Bom | DIRETORIA TECNICA | 622188 |  |  | 2670 | 2015-05-29 | 950 |  |  | 1
| MESA EM L - AMEIXA | Bom | DIRETORIA GERAL | 622189 |  |  | 2670 | 2015-05-29 | 1350 |  |  | 1
| MESA REUNIÃO | Bom | DIRETORIA GERAL | 622190 |  |  | 271 | 2015-05-29 | 1300 |  |  | 1
| CADEIRA EXECUTIVA GIRATÓRIA | Bom | MANUTENÇÃO | 622207 |  |  | 2060 | 2015-05-29 | 284.73 |  |  | 1
| MESA COM 2 GAVETAS | Bom | UTI ADULTO CONFORTO | 622208 |  |  | 2060 | 2015-05-29 | 255.27 |  |  | 1
| ARMÁRIO EM AÇO 4 GAVETAS | Bom | SESMT | 623148 |  |  | 9037 | 2015-06-17 | 370 |  |  | 1
| DVD DVP2850X NS:HC111525488818 | Ótimo | UTI PEDIÁTRICA | 622612 |  |  | 10 | 2015-08-04 | 150 |  |  | 1
| MONITOR LED 18,5 NS:HND53IA027159 | Bom | FARMÁCIA | 623756 |  |  | 955 | 2015-10-30 | 500 |  |  | 1
| ESTABILIZADOR NS:1509151995270500126 | Bom | FARMÁCIA | 623757 |  |  | 955 | 2015-10-30 | 205 |  |  | 1
| ESTANTE EM AÇO 198X92X40 | Ótimo | ARQUIVO AREA EXTERNA | 622176 |  |  | 3505 | 2015-11-23 | 160 |  |  | 1
| ESTANTE EM AÇO 198X92X40 | Ótimo | ARQUIVO AREA EXTERNA | 622177 |  |  | 3505 | 2015-11-23 | 160 |  |  | 1
| ESTANTE EM AÇO 198X92X40 | Ótimo | ARQUIVO AREA EXTERNA | 622178 |  |  | 3505 | 2015-11-23 | 160 |  |  | 1
| ESTANTE EM AÇO 198X92X40 | Ótimo | ARQUIVO AREA EXTERNA | 622179 |  |  | 3505 | 2015-11-23 | 160 |  |  | 1
| ESTANTE EM AÇO 198X92X40 | Ótimo | ARQUIVO AREA EXTERNA | 622180 |  |  | 3505 | 2015-11-23 | 160 |  |  | 1
| ESTANTE EM AÇO 198X92X40 | Bom | ARQUIVO AREA EXTERNA | 622181 |  |  | 1092 | 2015-11-23 | 160 |  |  | 1
| ESTANTE EM AÇO 198X92X40 | Bom | ARQUIVO AREA EXTERNA | 622182 |  |  | 3043 | 2015-11-23 | 160 |  |  | 1
| ESTANTE EM AÇO 198X92X40 | Bom | ARQUIVO AREA EXTERNA | 622183 |  |  | 3042 | 2015-11-23 | 160 |  |  | 1
| ESTANTE EM AÇO 198X92X40 | Bom | ARQUIVO AREA EXTERNA | 622184 |  |  | 3042 | 2015-11-23 | 160 |  |  | 1
| ESTANTE EM AÇO 198X92X40 | Bom | ARQUIVO AREA EXTERNA | 622185 |  |  | 30824 | 2015-11-23 | 160 |  |  | 1
| SWITCH 8 PORTAS | Bom | CLINICA MEDICA - POSTO DE ENFERMAGEM | 623913 |  |  | 5854 | 2015-11-30 | 79 |  |  | 1
| SWITCH 24 PORTAS | Bom | TOMOGRAFIA | 623914 |  |  | 5854 | 2015-11-30 | 330 |  |  | 1
| CAIXA ACÚSTICA | Bom | SALA DE EQUIPAMENTOS | 623845 |  |  | 26677 | 2015-12-02 | 96 |  |  | 1
| CAIXA ACÚSTICA | Bom | SALA DE EQUIPAMENTOS | 623846 |  |  | 26677 | 2015-12-02 | 96 |  |  | 1
| CAIXA ACÚSTICA | Bom | SALA DE EQUIPAMENTOS | 623847 |  |  | 26677 | 2015-12-02 | 96 |  |  | 1
| CAIXA ACÚSTICA | Bom | SALA DE EQUIPAMENTOS | 623848 |  |  | 26677 | 2015-12-02 | 96 |  |  | 1
| CAIXA ACÚSTICA | Bom | SALA DE EQUIPAMENTOS | 623849 |  |  | 1561 | 2015-12-02 | 96 |  |  | 1
| CAIXA ACÚSTICA | Bom | SALA DE EQUIPAMENTOS | 623850 |  |  | 424 | 2015-12-02 | 96 |  |  | 1
| CAIXA ACÚSTICA | Bom | SALA DE EQUIPAMENTOS | 623851 |  |  | 7297 | 2015-12-02 | 96 |  |  | 1
| CAIXA ACÚSTICA | Bom | SALA DE EQUIPAMENTOS | 623853 |  |  | 7297 | 2015-12-02 | 96 |  |  | 1
| CAIXA ACÚSTICA | Bom | SALA DE EQUIPAMENTOS | 623854 |  |  | 1584 | 2015-12-02 | 96 |  |  | 1
| CAIXA ACÚSTICA | Bom | SALA DE EQUIPAMENTOS | 683852 |  |  | 6051 | 2015-12-02 | 96 |  |  | 1
| TUBO DE RX CTR2150 | Ótimo | TOMOGRAFIA | 622607 |  |  | 14280 | 2015-12-31 | 375652 |  |  | 1
| MONITOR DELL E1916HF 18,5 POLEGADAS | Bom | TECNOLOGIA DA INFORMAÇÃO | 817772 |  |  | 3602 | 2016-01-19 | 470 |  |  | 1
| MONITOR DELL E1916HF 18,5 POLEGADAS | Bom | TECNOLOGIA DA INFORMAÇÃO | 817775 |  |  | 3602 | 2016-01-19 | 470 |  |  | 1
| MONITOR DELL E1916HF 18,5 POLEGADAS BR03VWMXTVB0079E14LIA01 | Bom | TECNOLOGIA DA INFORMAÇÃO | 817777 |  |  | 1 | 2016-01-19 | 470 |  |  | 1
| MONITOR DELL E1916HF 18,5 POLEGADAS | Bom | TECNOLOGIA DA INFORMAÇÃO | 817778 |  |  | 1 | 2016-01-19 | 470 |  |  | 1
| MONITOR DELL E1916HF 18,5 POLEGADAS BR03VWMXTVB0079E14LIA01 | Bom | FARMACIA SATELITE | 817779 |  |  | 1 | 2016-01-19 | 470 |  |  | 1
| MONITOR DELL E1916HF 18,5 POLEGADAS | Bom | TECNOLOGIA DA INFORMAÇÃO | 817780 |  |  | 1 | 2016-01-19 | 470 |  |  | 1
| MONITOR DELL E1916HF 18,5 POLEGADAS | Bom | PRONTO SOCORRO | 817781 |  |  | 1 | 2016-01-19 | 470 |  |  | 1
| CPU GAMER C3TECH NA COR PRETA | Bom | TECNOLOGIA DA INFORMAÇÃO | 817854 |  |  |  | 2016-01-19 | 470 |  |  | 1
| CPU GAMER C3TECH NA COR PRETA | Bom | TECNOLOGIA DA INFORMAÇÃO | 817860 |  |  |  | 2016-01-19 | 470 |  |  | 1
| CPU GAMER C3TECH NA COR PRETA | Bom | TECNOLOGIA DA INFORMAÇÃO | 817864 |  |  |  | 2016-01-19 | 470 |  |  | 1
| CPU GAMER C3TECH NA COR PRETA | Bom | SND | 817863 |  |  |  | 2016-01-19 | 470 |  |  | 1
| CPU GAMER C3TECH NA COR PRETA | Bom | TECNOLOGIA DA INFORMAÇÃO | 817865 |  |  |  | 2016-01-19 | 470 |  |  | 1
| HD EXTERNO SEAGATE 4TB NS:NA8E7HJ1 | Bom | TECNOLOGIA DA INFORMAÇÃO | 975704 |  |  | 5265 | 2016-01-19 | 1030 |  |  | 1
| MONITOR 18,5 LED | Bom | FARMÁCIA | 975706 |  |  | 5265 | 2016-01-19 | 470 |  |  | 1
| SWITCH 24 PORTAS | Bom | TECNOLOGIA DA INFORMAÇÃO | 975708 |  |  | 5265 | 2016-01-19 | 690 |  |  | 1
| SWITCH 24 PORTAS | Bom | TECNOLOGIA DA INFORMAÇÃO | 616789 | SEM PATRIMONIO IPGSE |  | 1750 | 2016-02-16 | 680 |  |  | 1
| CPU ATX NS:FC0730 | Bom | LOGÍSTICA | 975637 |  |  | 5265 | 2016-02-24 | 3213 |  |  | 1
| MONITOR 18,5 LED NS:BRG54904GT | Bom | FARMÁCIA | 975629 |  |  | 3602 | 2016-02-29 | 429 |  |  | 1
| FOGÃO VULCÃO ALTA PRESSÃO 6BOCAS | Regular | SND | 976818 |  |  |  | 2016-04-08 | 754 |  |  | 1
| APARELHO DE AR CONDICIONADO LG 9000 BTUS NS:21TSN412ZX9C1252188030 | Bom | SERVIÇO SOCIAL | 976044 |  |  |  | 2016-04-30 | 1105 |  |  | 1
| MONITOR 18,5 LED NS: HND58IA007649 | Bom | MANUTENÇÃO | 975557 |  |  | 18741 | 2016-05-10 | 409 |  |  | 1
| MONITOR 18,5 LED NS: KCY63IA000865 | Bom | QUALIDADE | 975558 |  |  | 3602 | 2016-05-10 | 409 |  |  | 1
| MONITOR 18,5 LED NS: XCY63IA000907 | Bom | GUARITA | 975560 |  |  | 3602 | 2016-05-10 | 409 |  |  | 1
| ESTANTE EM AÇO 198X92X40 | Bom | ARQUIVO AREA EXTERNA | 975826 |  |  | 5265 | 2016-05-24 | 85 |  |  | 1
| ESTANTE EM AÇO 198X92X40 | Bom | ARQUIVO AREA EXTERNA | 975827 |  |  | 5265 | 2016-05-24 | 85 |  |  | 1
| ESTANTE EM AÇO 198X92X40 | Bom | ARQUIVO AREA EXTERNA | 975828 |  |  | 5265 | 2016-05-24 | 85 |  |  | 1
| ESTANTE EM AÇO 198X92X40 | Bom | ARQUIVO AREA EXTERNA | 975829 |  |  | 5265 | 2016-05-24 | 85 |  |  | 1
| ESTANTE EM AÇO 198X92X40 | Bom | ARQUIVO AREA EXTERNA | 975830 |  |  | 5265 | 2016-05-24 | 85 |  |  | 1
| ESTANTE EM AÇO 198X92X40 | Bom | ARQUIVO AREA EXTERNA | 975831 |  |  | 5265 | 2016-05-24 | 85 |  |  | 1
| ESTANTE EM AÇO 198X92X40 | Bom | ARQUIVO AREA EXTERNA | 975832 |  |  | 5265 | 2016-05-24 | 85 |  |  | 1
| ESTANTE EM AÇO 198X92X40 | Bom | ARQUIVO AREA EXTERNA | 975833 |  |  | 5265 | 2016-05-24 | 85 |  |  | 1
| ESTANTE EM AÇO 198X92X40 | Bom | ARQUIVO AREA EXTERNA | 975834 |  |  | 5265 | 2016-05-24 | 85 |  |  | 1
| ESTANTE EM AÇO 198X92X40 | Bom | ARQUIVO AREA EXTERNA | 975835 |  |  | 5265 | 2016-05-24 | 85 |  |  | 1
| ESTANTE EM AÇO 198X92X40 | Bom | ARQUIVO AREA EXTERNA | 975836 |  |  | 5265 | 2016-05-24 | 85 |  |  | 1
| ESTANTE EM AÇO 198X92X40 | Bom | ARQUIVO AREA EXTERNA | 975837 |  |  | 5265 | 2016-05-24 | 85 |  |  | 1
| ESTANTE EM AÇO 198X92X40 | Bom | ARQUIVO AREA EXTERNA | 975838 |  |  | 5265 | 2016-05-24 | 85 |  |  | 1
| ESTANTE EM AÇO 198X92X40 | Bom | ARQUIVO AREA EXTERNA | 975839 |  |  | 5265 | 2016-05-24 | 85 |  |  | 1
| ESTANTE EM AÇO 198X92X40 | Bom | ARQUIVO AREA EXTERNA | 975840 |  |  | 5265 | 2016-05-24 | 85 |  |  | 1
| ESTANTE EM AÇO 198X92X40 | Bom | ARQUIVO AREA EXTERNA | 975841 |  |  | 5265 | 2016-05-24 | 85 |  |  | 1
| ESTANTE EM AÇO 198X92X40 | Bom | ARQUIVO AREA EXTERNA | 975842 |  |  | 5265 | 2016-05-24 | 85 |  |  | 1
| ESTANTE EM AÇO 198X92X40 | Bom | ARQUIVO AREA EXTERNA | 975843 |  |  | 5265 | 2016-05-24 | 85 |  |  | 1
| ESTANTE EM AÇO 198X92X40 | Bom | ARQUIVO AREA EXTERNA | 975844 |  |  | 5265 | 2016-05-24 | 85 |  |  | 1
| ESTANTE EM AÇO 198X92X40 | Bom | ARQUIVO AREA EXTERNA | 975845 |  |  | 5265 | 2016-05-24 | 85 |  |  | 1
| ESTANTE EM AÇO 198X92X40 | Bom | ARQUIVO AREA EXTERNA | 975846 |  |  | 5265 | 2016-05-24 | 85 |  |  | 1
| ESTANTE EM AÇO 198X92X40 | Bom | ARQUIVO AREA EXTERNA | 975847 |  |  | 5265 | 2016-05-24 | 85 |  |  | 1
| ESTANTE EM AÇO 198X92X40 | Bom | ARQUIVO AREA EXTERNA | 975848 |  |  | 5265 | 2016-05-24 | 85 |  |  | 1
| ESTANTE EM AÇO 198X92X40 | Bom | ARQUIVO AREA EXTERNA | 975849 |  |  | 6705 | 2016-05-24 | 85 |  |  | 1
| ESTANTE EM AÇO 198X92X40 | Bom | ARQUIVO AREA EXTERNA | 975850 |  |  | 5265 | 2016-05-24 | 85 |  |  | 1
| ESTANTE EM AÇO 198X92X40 | Bom | ARQUIVO AREA EXTERNA | 975851 |  |  | 6705 | 2016-05-24 | 85 |  |  | 1
| ESTANTE EM AÇO 198X92X40 | Bom | ARQUIVO AREA EXTERNA | 975852 |  |  | 5265 | 2016-05-24 | 85 |  |  | 1
| ESTANTE EM AÇO 198X92X40 | Bom | ARQUIVO AREA EXTERNA | 975853 |  |  | 2665 | 2016-05-24 | 85 |  |  | 1
| ESTANTE EM AÇO 198X92X40 | Bom | ARQUIVO AREA EXTERNA | 975854 |  |  | 2665 | 2016-05-24 | 85 |  |  | 1
| ESTANTE EM AÇO 198X92X40 | Bom | ARQUIVO AREA EXTERNA | 975855 |  |  | 2665 | 2016-05-24 | 85 |  |  | 1
| ESTABILIZADOR NHS NS:57980 | Bom | SUPERVISAO DE ENFERMAGEM | 616935 | SEM PATRIMONIO IPGSE |  | 384 | 2016-05-31 | 190 |  |  | 1
| ESTABILIZADOR SMS NS:162160219388 | Bom | AUDITORIA BLOCO B | 616936 | SEM PATRIMONIO IPGSE |  | 394 | 2016-05-31 | 420 |  |  | 1
| CPU | Bom | TECNOLOGIA DA INFORMAÇÃO | 616937 | SEM PATRIMONIO IPGSE |  | 394 | 2016-05-31 | 2910 |  |  | 1
| 1 LICENÇA DE USO WIN PRO10 | Bom | TECNOLOGIA DA INFORMAÇÃO | SOFT011 |  |  |  | 2016-05-31 | 680 |  |  | 1
| HD EXTERNO 1TB NS:NA82ZZ37 | Bom | QUALIDADE | 975544 |  |  | 1709 | 2016-06-13 | 339 |  |  | 1
| MESA COM 2 GAVETAS 120X060 PLATINA | Bom | SALA DE LAUDO MEDICO IMAGEM | 975883 e 975885 |  |  | 1602 | 2016-06-15 | 280 |  |  | 1
| MESA COM 2 GAVETAS 120X060 PLATINA | Bom | SND | 975884 e 975886 |  |  | 1602 | 2016-06-15 | 280 |  |  | 1
| POLTRONA DE DESCANSO PELMEX | SUCATA | UTI PEDIÁTRICA | 975998 |  |  | 1602 | 2016-06-16 | 689.5 |  |  | 1
| POLTRONA DE DESCANSO PELMEX | SUCATA | UTI PEDIÁTRICA | 975999 |  |  | 104179 | 2016-06-16 | 689.5 |  |  | 1
| POLTRONA DE DESCANSO PELMEX | SUCATA | UTI PEDIÁTRICA | 976000 |  |  | 14830 | 2016-06-16 | 689.5 |  |  | 1
| POLTRONA DE DESCANSO PELMEX | SUCATA | DEPÓSITO PATRIMÔNIO | 976001 |  |  | 1313 | 2016-06-16 | 689.5 |  |  | 1
| POLTRONA DE DESCANSO PELMEX | SUCATA | DEPÓSITO PATRIMÔNIO | 976002 |  |  | 1603 | 2016-06-16 | 689.5 |  |  | 1
| POLTRONA DE DESCANSO PELMEX | SUCATA | DEPÓSITO PATRIMÔNIO | 976003 |  |  |  | 2016-06-16 | 689.5 |  |  | 1
| BOMBA DE VACUO LC151 NS:IE222038060 | Bom | MANUTENÇÃO | 975978 |  |  | 1602 | 2016-06-27 | 24950 |  |  | 1
| BOX SOLTEIRO | Bom | DEPOSITO | 975988 |  |  | 1602 | 2016-06-30 | 350 |  |  | 1
| BOX SOLTEIRO | Bom | ORTOPEDIA CONFORTO MEDICO | 975989 |  |  | 1602 | 2016-06-30 | 350 |  |  | 1
| ELETROCARDIÓGRAFO 12 CANAIS CARDIOCARE | Bom | CONSULTÓRIO MÉDICO 1 | 976048 |  |  |  | 2016-06-30 | 5900 |  |  | 1
| TRANSDUTOR L12-3 (APEX) | Bom | ENGENHARIA CLINICA | 975691 |  |  | 5265 | 2016-07-08 | 13000 |  |  | 1
| ARMÁRIO EM AÇO 4 GAVETAS | Bom | DEPARTAMENTO PESSOAL | 975879 |  |  | 3964 | 2016-07-13 | 430 |  |  | 1
| ARMÁRIO EM AÇO 4 GAVETAS | Bom | DEPARTAMENTO PESSOAL | 975880 |  |  | 302 | 2016-07-13 | 430 |  |  | 1
| ARMÁRIO EM AÇO 4 GAVETAS | Bom | DEPARTAMENTO PESSOAL | 975881 |  |  | 3023 | 2016-07-13 | 430 |  |  | 1
| ARMÁRIO EM AÇO 4 GAVETAS | Bom | ULTRASSONOGRAFIA | 975882 |  |  | 3023 | 2016-07-13 | 430 |  |  | 1
| APARELHO DE AR CONDICIONADO NS:01008725010020122 | Bom | SALA DE LAUDO MEDICO IMAGEM | 976817 |  |  |  | 2016-07-13 | 1200 |  |  | 1
| CADEIRA PLÁSTICA BRANCA | Bom | RECEPÇÃO B | 975856 |  |  | 2665 | 2016-07-18 | 37 |  |  | 1
| CADEIRA PLÁSTICA BRANCA | Bom | RECEPÇÃO B | 975857 |  |  | 2665 | 2016-07-18 | 37 |  |  | 1
| CADEIRA PLÁSTICA BRANCA | Ótimo | RECEPÇÃO B | 975858 |  |  | 2665 | 2016-07-18 | 37 |  |  | 1
| CADEIRA PLÁSTICA BRANCA | Ótimo | RECEPÇÃO B | 975859 |  |  | 2665 | 2016-07-18 | 37 |  |  | 1
| CADEIRA PLÁSTICA BRANCA | Ótimo | RECEPÇÃO B | 975860 |  |  | 2665 | 2016-07-18 | 37 |  |  | 1
| CADEIRA PLÁSTICA BRANCA | Regular | RECEPÇÃO B | 975861 |  |  | 2665 | 2016-07-18 | 37 |  |  | 1
| CADEIRA PLÁSTICA BRANCA | Ótimo | RECEPÇÃO B | 975862 |  |  | 2665 | 2016-07-18 | 37 |  |  | 1
| CADEIRA PLÁSTICA BRANCA | Ótimo | RECEPÇÃO B | 975863 |  |  | 2665 | 2016-07-18 | 37 |  |  | 1
| CADEIRA PLÁSTICA BRANCA | Ótimo | RECEPÇÃO B | 975864 |  |  | 2665 | 2016-07-18 | 37 |  |  | 1
| CADEIRA PLÁSTICA BRANCA | Ótimo | RECEPÇÃO B | 975865 |  |  | 2665 | 2016-07-18 | 37 |  |  | 1
| CADEIRA PLÁSTICA BRANCA | Ótimo | RECEPÇÃO B | 975866 |  |  | 2665 | 2016-07-18 | 37 |  |  | 1
| CADEIRA PLÁSTICA BRANCA | Ótimo | RECEPÇÃO B | 975867 |  |  | 2665 | 2016-07-18 | 37 |  |  | 1
| CADEIRA PLÁSTICA BRANCA | Bom | RECEPÇÃO B | 975868 |  |  | 2665 | 2016-07-18 | 37 |  |  | 1
| CADEIRA PLÁSTICA BRANCA | Bom | RECEPÇÃO B | 975869 |  |  | 2665 | 2016-07-18 | 37 |  |  | 1
| CADEIRA PLÁSTICA BRANCA | Bom | RECEPÇÃO B | 975870 |  |  | 2665 | 2016-07-18 | 37 |  |  | 1
| CADEIRA PLÁSTICA BRANCA | Bom | RECEPÇÃO B | 975871 |  |  | 362 | 2016-07-18 | 37 |  |  | 1
| CADEIRA PLÁSTICA BRANCA | Bom | RECEPÇÃO B | 975872 |  |  | 362 | 2016-07-18 | 37 |  |  | 1
| CADEIRA PLÁSTICA BRANCA | Bom | RECEPÇÃO B | 975873 |  |  | 362 | 2016-07-18 | 37 |  |  | 1
| CADEIRA PLÁSTICA BRANCA | Bom | RECEPÇÃO B | 975874 |  |  | 362 | 2016-07-18 | 37 |  |  | 1
| CADEIRA PLÁSTICA BRANCA | Bom | RECEPÇÃO B | 975875 |  |  | 3964 | 2016-07-18 | 37 |  |  | 1
| CPU | Bom | LOGÍSTICA | 616816 | SEM PATRIMONIO IPGSE |  | 398 | 2016-07-26 | 2089.8 |  |  | 1
| MONITOR 19' LED NS:604SPED0L452 | Bom | FARMACIA SATELITE | 616818 | SEM PATRIMONIO IPGSE |  | 5440 | 2016-07-26 | 460 |  |  | 1
| MONITOR 19' LED NS:604SPB09837 | Bom | RECEPÇÃO A | 626817 |  |  | 5854 | 2016-07-26 | 460 |  |  | 1
| 01 LICENÇA DE USO WINDOWS 8.1 OEM PRO 64BIT | Bom | TECNOLOGIA DA INFORMAÇÃO | SOFT012 |  |  |  | 2016-07-26 | 705.2 |  |  | 1
| MESA COM 2 GAVETAS | Bom | SALA DE COPIAS ADMINISTRATIVO | 616934 | SEM PATRIMONIO IPGSE |  | 384 | 2016-08-09 | 290 |  |  | 1
| ESTANTE EM AÇO 198X92X40 | Bom | ALMOXARIFADO | 617353 | SEM PATRIMONIO IPGSE |  | 5460 | 2016-08-25 | 115.82 |  |  | 1
| ESTANTE EM AÇO 198X92X40 | Bom | ALMOXARIFADO | 617354 | SEM PATRIMONIO IPGSE |  | 5460 | 2016-08-25 | 115.82 |  |  | 1
| ESTANTE EM AÇO 198X92X40 | Bom | ALMOXARIFADO | 617355 | SEM PATRIMONIO IPGSE |  | 5460 | 2016-08-25 | 115.82 |  |  | 1
| ESTANTE EM AÇO 198X92X40 | Bom | ALMOXARIFADO | 617356 | SEM PATRIMONIO IPGSE |  | 5460 | 2016-08-25 | 115.82 |  |  | 1
| ESTANTE EM AÇO 198X92X40 | Bom | ALMOXARIFADO | 617357 | SEM PATRIMONIO IPGSE |  | 5460 | 2016-08-25 | 115.82 |  |  | 1
| ESTANTE EM AÇO 198X92X40 | Bom | ABRIGO DE RESIDUOS | 617358 | SEM PATRIMONIO IPGSE |  | 5460 | 2016-08-25 | 115.82 |  |  | 1
| ESTANTE EM AÇO 198X92X40 | Bom | FARMACIA | 617359 | SEM PATRIMONIO IPGSE |  | 5460 | 2016-08-25 | 115.82 |  |  | 1
| ESTANTE EM AÇO 198X92X40 | Bom | ALMOXARIFADO | 617360 | SEM PATRIMONIO IPGSE |  | 5460 | 2016-08-25 | 115.82 |  |  | 1
| ESTANTE EM AÇO 198X92X40 | Bom | ARQUIVO AREA EXTERNA | 617361 | SEM PATRIMONIO IPGSE |  | 5460 | 2016-08-25 | 115.82 |  |  | 1
| ESTANTE EM AÇO 198X92X40 | Bom | ARQUIVO AREA EXTERNA | 617362 | SEM PATRIMONIO IPGSE |  | 5460 | 2016-08-25 | 115.82 |  |  | 1
| ESTANTE EM AÇO 198X92X40 | Bom | ARQUIVO AREA EXTERNA | 617363 | SEM PATRIMONIO IPGSE |  | 5460 | 2016-08-25 | 115.82 |  |  | 1
| ESTANTE EM AÇO 198X92X40 | Bom | ARQUIVO AREA EXTERNA | 617364 | SEM PATRIMONIO IPGSE |  | 5460 | 2016-08-25 | 115.82 |  |  | 1
| ESTANTE EM AÇO 198X92X40 | Bom | ARQUIVO AREA EXTERNA | 617365 | SEM PATRIMONIO IPGSE |  | 1853 | 2016-08-25 | 115.82 |  |  | 1
| ESTANTE EM AÇO 198X92X40 | Bom | ARQUIVO AREA EXTERNA | 617366 | SEM PATRIMONIO IPGSE |  | 4859 | 2016-08-25 | 115.82 |  |  | 1
| ESTANTE EM AÇO 198X92X40 | Bom | FARMÁCIA | 617367 | SEM PATRIMONIO IPGSE |  | 26 | 2016-08-25 | 115.88 |  |  | 1
| ESTANTE EM AÇO 198X92X40 | Bom | FARMÁCIA | 617368 | SEM PATRIMONIO IPGSE |  | 197 | 2016-08-25 | 115.82 |  |  | 1
| ESTANTE EM AÇO 198X92X40 | Bom | FARMÁCIA | 617369 | SEM PATRIMONIO IPGSE |  | 197 | 2016-08-25 | 115.82 |  |  | 1
| SWITCH 08 PORTAS TP LINK | Bom | ORTOPEDIA POSTO DE ENFERMAGEM | 616820 | SEM PATRIMONIO IPGSE |  | 534 | 2016-08-31 | 92 |  |  | 1
| APARELHO DE AR CONDICIONADO NS:0050124 / 0021099 | Bom | SND | 616931 | SEM PATRIMONIO IPGSE |  | 384 | 2016-08-31 | 1200 |  |  | 1
| LEITOR DE CÓDIGO DE BARRAS HR100 | Bom | ALMOXARIFADO | 616825 | SEM PATRIMONIO IPGSE |  | 534 | 2016-10-13 | 349 |  |  | 1
| CPU K-MEX GAMER | Bom | CONTABILIDADE / ESTATISTICA | 616860 | SEM PATRIMONIO IPGSE |  | 4058 | 2016-11-07 | 2123.9 |  |  | 1
| NO BREAK 12KVA SMS | Bom | TECNOLOGIA DA INFORMAÇÃO | 616861 | SEM PATRIMONIO IPGSE |  | 4058 | 2016-11-07 | 524.9 |  |  | 1
| WINDOWS 10 PROFESSIONAL 64 BITS | Bom | CONTABILIDADE / ESTATISTICA | SOFT014 |  |  |  | 2016-11-07 | 899.9 |  |  | 1
| MONITOR LED 19,5 LG | Bom | CONTABILIDADE / ESTATISTICA | 616965 | SEM PATRIMONIO IPGSE |  | 13260 | 2016-11-17 | 596 |  |  | 1
| MONITOR LED 19,5 LG | Bom | NIR | 616966 | SEM PATRIMONIO IPGSE |  | 13260 | 2016-11-21 | 596 |  |  | 1
| ESTANTE DE AÇO 198*92*40 | Bom | SALA DE DILUIÇÃO | 616949 | SEM PATRIMONIO IPGSE |  | 266 | 2016-12-06 | 180 |  |  | 1
| ESTANTE DE AÇO 198*92*40 | Bom | ARQUIVO AREA EXTERNA | 616950 | SEM PATRIMONIO IPGSE |  | 266 | 2016-12-06 | 180 |  |  | 1
| ESTANTE DE AÇO 198*92*40 | Bom | SALA DE DILUIÇÃO | 616951 | SEM PATRIMONIO IPGSE |  | 266 | 2016-12-06 | 180 |  |  | 1
| MONITOR 18,5 | Bom | ORTOEPDIA POSTO DE ENFERMAGEM | 616970 | SEM PATRIMONIO IPGSE |  | 13260 | 2016-12-21 | 598 |  |  | 1
| CPU INTEL I5 NS:08163604501600659 | Bom | AUDITORIA BLOCO B | 616968 | SEM PATRIMONIO IPGSE |  | 13260 | 2016-12-22 | 1999 |  |  | 1
| NOBREAK TS SHARA 1200VA | Bom | TECNOLOGIA DA INFORMAÇÃO | 616969 | SEM PATRIMONIO IPGSE |  | 13260 | 2016-12-22 | 559 |  |  | 1
| LICENÇA DE USO WIM HOME 10 64BITS | Bom | CONTABILIDADE / ESTATISTICA | SOFT013 |  |  |  | 2016-12-22 | 529 |  |  | 1
| ESTANTE DE AÇO 198X092X040 | Bom | FARMACIA | 616952 | SEM PATRIMONIO IPGSE |  | 254 | 2017-01-20 | 170 |  |  | 1
| ESTANTE DE AÇO 198X092X040 | Bom | LABORATORIO | 616953 | SEM PATRIMONIO IPGSE |  | 255 | 2017-01-20 | 170 |  |  | 1
| BALANÇA ELETRICA | Bom | SND | 614940 | SEM PATRIMONIO IPGSE |  | 389 | 2017-01-25 | 689.65 |  |  | 1
| ESTANTE DE AÇO 198X092X040 | Bom | SND | 617340 | SEM PATRIMONIO IPGSE |  | 5767 | 2017-01-25 | 160 |  |  | 1
| ESTANTE DE AÇO 198X092X040 | Bom | HUMANIZAÇÃO | 617341 | SEM PATRIMONIO IPGSE |  | 5767 | 2017-01-25 | 160 |  |  | 1
| ESTANTE DE AÇO 198X092X040 | Bom | SND | 617342 | SEM PATRIMONIO IPGSE |  | 5767 | 2017-01-25 | 160 |  |  | 1
| ESTANTE DE AÇO 198X092X040 | Bom | FARMACIA | 617343 | SEM PATRIMONIO IPGSE |  | 5767 | 2017-01-25 | 160 |  |  | 1
| ESTANTE DE AÇO 198X092X040 | Bom | SND | 617344 | SEM PATRIMONIO IPGSE |  | 5767 | 2017-01-25 | 160 |  |  | 1
| ESTANTE DE AÇO 198X092X040 | Péssimo | DEPOSITO | 617345 | SEM PATRIMONIO IPGSE |  | 5767 | 2017-01-25 | 160 |  |  | 1
| ESTANTE DE AÇO 198X092X040 | Bom | HUMANIZAÇÃO | 617346 | SEM PATRIMONIO IPGSE |  | 5767 | 2017-01-25 | 160 |  |  | 1
| ESTANTE DE AÇO 198X092X040 | Bom | HUMANIZAÇÃO | 617347 | SEM PATRIMONIO IPGSE |  | 5767 | 2017-01-25 | 160 |  |  | 1
| ESTANTE DE AÇO 198X092X040 | Bom | HUMANIZAÇÃO | 617348 | SEM PATRIMONIO IPGSE |  | 5460 | 2017-01-25 | 160 |  |  | 1
| ESTANTE DE AÇO 198X092X040 | Bom | FARMACIA | 617349 | SEM PATRIMONIO IPGSE |  | 5460 | 2017-01-25 | 160 |  |  | 1
| ESTANTE DE AÇO 198X092X040 | Bom | HUMANIZAÇÃO | 617350 | SEM PATRIMONIO IPGSE |  | 5460 | 2017-01-25 | 160 |  |  | 1
| ESTANTE DE AÇO 198X092X040 | Péssimo | DEPOSITO | 617351 | SEM PATRIMONIO IPGSE |  | 5460 | 2017-01-25 | 160 |  |  | 1
| ESTANTE DE AÇO 198X092X040 | Bom | GUARITA | 617352 | SEM PATRIMONIO IPGSE |  | 5460 | 2017-01-25 | 160 |  |  | 1
| SMARTPHONE LG K4 | Bom | NIR | 617370 | SEM PATRIMONIO IPGSE |  | 197 | 2017-01-25 | 555 |  |  | 1
| MONITOR LED 19 LG | Bom | DIAGNOSTICO POR IMAGEM | 616955 | SEM PATRIMONIO IPGSE |  | 260 | 2017-01-26 | 499 |  |  | 1
| CONVERSOR INT FAST MULTI | Bom | AUDITORIO | 616956 | SEM PATRIMONIO IPGSE |  | 211 | 2017-01-26 | 479 |  |  | 1
| PROCESSADORA DE ALIMENTOS SKYEMSEM | Bom | SND | 614037 | SEM PATRIMONIO IPGSE |  | 106030 | 2017-01-31 | 3299 |  |  | 1
| NO BREAK TS SHARA SENOIDAL 1500VA | Bom | TOMOGRAFIA | 616954 | SEM PATRIMONIO IPGSE |  | 260 | 2017-01-31 | 1149 |  |  | 1
| CADEIRA DE BANHO | Péssimo | DEPOSITO | 614934 | SEM PATRIMONIO IPGSE |  | 10300 | 2017-02-20 | 230 |  |  | 1
| CADEIRA DE BANHO | Péssimo | DEPOSITO | 614935 | SEM PATRIMONIO IPGSE |  | 3969 | 2017-02-20 | 230 |  |  | 1
| CADEIRA DE BANHO | Péssimo | DEPOSITO | 614936 | SEM PATRIMONIO IPGSE |  | 35 | 2017-02-20 | 230 |  |  | 1
| CADEIRA DE BANHO | Péssimo | DEPOSITO | 614937 | SEM PATRIMONIO IPGSE |  | 389 | 2017-02-20 | 230 |  |  | 1
| BEBEDOURO 200L NADIN INOX | Bom | SND | 615325 | SEM PATRIMONIO IPGSE |  | 389 | 2017-04-05 | 2650 |  |  | 1
| SCANNER BROTHER | Bom | LOGÍSTICA | 623095 |  |  | 247 | 2017-04-11 | 2569 |  |  | 1
| SERRA ELETRICA PARA GESSO | Bom | Bloco A - Sala de gesso (011) | 623825 |  |  | 8801 | 2017-04-19 | 1498.5 |  |  | 1
| CADEIRA DE RODAS | Bom | DEPOSITO PATRIMONIO | 623090 |  |  | 2488 | 2017-04-28 | 740 |  |  | 1
| CADEIRA DE RODAS | Bom | DEPOSITO PATRIMONIO | 623092 |  |  | 217 | 2017-04-28 | 740 |  |  | 1
| CADEIRA DE RODAS | Bom | CORREDOR EMERGENCIA | 623093 |  |  | 217 | 2017-04-28 | 740 |  |  | 1
| CADEIRA DE RODAS | Péssimo | DEPOSITO | 623094 |  |  | 217 | 2017-04-28 | 740 |  |  | 1
| SELADORA DE SACOS PLÁSTICOS | Bom | FARMÁCIA | 623066 |  |  | 94062 | 2017-05-26 | 391 |  |  | 1
| LAVADORA ALTA PRESSÃO | Bom | LAVANDERIA | 622958 |  |  | 5153 | 2017-08-22 | 849.98 |  |  | 1
| HD EXTENO 2TB | Bom | TECNOLOGIA DA INFORMAÇÃO | 622543 |  |  | 639 | 2017-09-12 | 465 |  |  | 1
| CONTADOR DE CÉLULAS | Bom | LABORATORIO HEMATOLOGIA | 622525 |  |  | 3746842 | 2017-09-26 | 516 |  |  | 1
| NOTEBOOK LNV 15' TB/W10H320-1 NS: PE0398XM | Bom | DIRETORIA GERAL | 775901 |  |  | 3654 | 2018-02-21 | 2339.1 |  |  | 1
| NOTEBOOK LNV 15' TB/W10H320-1 NS: PE0398WM | Bom | GERÊNCIA ADMINISTRATIVA | 775903 |  |  | 129832 | 2018-02-21 | 2339.1 |  |  | 1
| RELÓGIO DE PONTO HENRY S.F SN: 4004330009603 | Bom | CORREDOR | 779093 |  |  | 9981 | 2018-02-22 | 1600 |  |  | 1
| RELÓGIO DE PONTO HENRY S.F SN: 4004330009546 | Bom | CORREDOR | 779094 |  |  | 9981 | 2018-02-22 | 1600 |  |  | 1
| RELÓGIO DE PONTO HENRY S.F SN: 4004330009743 | Bom | CORREDOR | 779095 |  |  | 9981 | 2018-02-22 | 1600 |  |  | 1
| RELÓGIO DE PONTO HENRY S.F SN: 4004330007250 | Bom | CORREDOR | 779096 |  |  | 9981 | 2018-02-22 | 1600 |  |  | 1
| LIQUIDIFICADOR 4.0 BR COPO SN:565520001190 | Bom | MANUTENÇÃO | 779097 |  |  | 871 | 2018-03-07 | 672 |  |  | 1
| ESTANTE DE AÇO 198*92*40 | Bom | ARQUIVO AREA EXTERNA | 775856 |  |  | 6705 | 2018-04-06 | 110 |  |  | 1
| ESTANTE DE AÇO 198*92*40 | Bom | ARQUIVO AREA EXTERNA | 775868 |  |  | 6705 | 2018-04-06 | 110 |  |  | 1
| ESTANTE DE AÇO 198*92*40 | Bom | ARQUIVO AREA EXTERNA | 775869 |  |  | 6705 | 2018-04-06 | 110 |  |  | 1
| ESTANTE DE AÇO 198*92*40 | Bom | ARQUIVO AREA EXTERNA | 775870 |  |  | 6705 | 2018-04-06 | 110 |  |  | 1
| ESTANTE DE AÇO 198*92*40 | Bom | ARQUIVO AREA EXTERNA | 775872 |  |  | 6705 | 2018-04-06 | 110 |  |  | 1
| ESTANTE DE AÇO 198*92*40 | Bom | ARQUIVO AREA EXTERNA | 775873 |  |  | 6705 | 2018-04-06 | 110 |  |  | 1
| ESTANTE DE AÇO 198*92*40 | Bom | ARQUIVO AREA EXTERNA | 775874 |  |  | 6705 | 2018-04-06 | 110 |  |  | 1
| ESTANTE DE AÇO 198*92*40 | Bom | ARQUIVO AREA EXTERNA | 775875 |  |  | 6705 | 2018-04-06 | 110 |  |  | 1
| ESTANTE DE AÇO 198*92*40 | Bom | ARQUIVO AREA EXTERNA | 775877 |  |  | 6705 | 2018-04-06 | 110 |  |  | 1
| ESTANTE DE AÇO 198*92*40 | Bom | ARQUIVO AREA EXTERNA | 775878 |  |  | 6705 | 2018-04-06 | 110 |  |  | 1
| ESTANTE DE AÇO 198*92*40 | Bom | ARQUIVO AREA EXTERNA | 775879 |  |  | 6705 | 2018-04-06 | 110 |  |  | 1
| ESTANTE DE AÇO 198*92*40 | Bom | ARQUIVO AREA EXTERNA | 775880 |  |  | 6705 | 2018-04-06 | 110 |  |  | 1
| ESTANTE DE AÇO 198*92*40 | Bom | ARQUIVO AREA EXTERNA | 775881 |  |  | 6705 | 2018-04-06 | 110 |  |  | 1
| ESTANTE DE AÇO 198*92*40 | Bom | ARQUIVO AREA EXTERNA | 775882 |  |  | 6705 | 2018-04-06 | 110 |  |  | 1
| ESTANTE DE AÇO 198*92*40 | Bom | ARQUIVO AREA EXTERNA | 775883 |  |  | 6705 | 2018-04-06 | 110 |  |  | 1
| ESTANTE DE AÇO 198*92*40 | Bom | ARQUIVO AREA EXTERNA | 775884 |  |  | 6705 | 2018-04-06 | 110 |  |  | 1
| ESTANTE DE AÇO 198*92*40 | Bom | ARQUIVO AREA EXTERNA | 775885 |  |  | 6705 | 2018-04-06 | 110 |  |  | 1
| ESTANTE DE AÇO 198*92*40 | Bom | ARQUIVO AREA EXTERNA | 775886 |  |  | 6705 | 2018-04-06 | 110 |  |  | 1
| ESTANTE DE AÇO 198*92*40 | Bom | ARQUIVO AREA EXTERNA | 775887 |  |  | 6705 | 2018-04-06 | 110 |  |  | 1
| ESTANTE DE AÇO 198*92*40 | Bom | ARQUIVO AREA EXTERNA | 775888 |  |  | 6705 | 2018-04-06 | 110 |  |  | 1
| ESTANTE DE AÇO 198*92*40 | Bom | ARQUIVO AREA EXTERNA | 775889 |  |  | 6705 | 2018-04-06 | 110 |  |  | 1
| ESTANTE DE AÇO 198*92*40 | Bom | ARQUIVO AREA EXTERNA | 775890 |  |  | 6705 | 2018-04-06 | 110 |  |  | 1
| ESTANTE DE AÇO 198*92*40 | Bom | DEPÓSITO MANUTENÇÃO | 775891 |  |  | 6705 | 2018-04-06 | 110 |  |  | 1
| ESTANTE DE AÇO 198*92*40 | Bom | DEPÓSITO MANUTENÇÃO | 775892 |  |  | 113179 | 2018-04-06 | 110 |  |  | 1
| ESTANTE DE AÇO 198*92*40 | Bom | DEPOSITO PATRIMONIO | 775893 |  |  | 113179 | 2018-04-06 | 110 |  |  | 1
| ESTANTE DE AÇO 198*92*40 | Bom | ARQUIVO AREA EXTERNA | 775894 |  |  | 3654 | 2018-04-06 | 110 |  |  | 1
| ESTANTE DE AÇO 198*92*40 | Bom | DEPÓSITO MANUTENÇÃO | 775895 |  |  | 3654 | 2018-04-06 | 110 |  |  | 1
| ESTANTE DE AÇO 198*92*40 | Bom | DEPOSITO PATRIMONIO | 775897 |  |  | 3654 | 2018-04-06 | 110 |  |  | 1
| ESTANTE DE AÇO 198*92*40 | Bom | ARQUIVO AREA EXTERNA | 975854 |  |  | 2665 | 2018-04-06 | 110 |  |  | 1
| ESTANTE DE AÇO 198*92*40 | Bom | ARQUIVO AREA EXTERNA | 975855 |  |  | 2665 | 2018-04-06 | 110 |  |  | 1
| NOBREAK SMS STATION II 1200 VA NS: 273920231025 | Bom | TECNOLOGIA DA INFORMAÇÃO | 553 | SEM PATRIMONIO IPGSE |  | 133011 | 2018-04-09 | 516 |  |  | 1
| NOBREAK SMS STATION II 1200 VA NS: 237920231035 | Bom | LABORATORIO | 555 | SEM PATRIMONIO IPGSE |  | 133011 | 2018-04-09 | 516 |  |  | 1
| MONITOR AOC 18,5 LED E970SW NS: KCYI2XA006086 | Bom | AGENCIA TRANSFUSIONAL | 556 | SEM PATRIMONIO IPGSE |  | 133011 | 2018-04-09 | 371.53 |  |  | 1
| MONITOR AOC 18,5 LED E970SW NS: KCYI2XA006182 | Bom | ALMOXARIFADO | 558 | SEM PATRIMONIO IPGSE |  | 3966 | 2018-04-09 | 371.53 |  |  | 1
| NOBREAK SMS STATION II 1200 VA NS: 273920231015 | Bom | TOMOGRAFIA | 559 | SEM PATRIMONIO IPGSE |  | 133011 | 2018-04-09 | 516 |  |  | 1
| MONITOR AOC 18,5 LED E970SW NS: KCYI2XA006218 | Bom | CONSULTÓRIO MÉDICO 2 | 562 | SEM PATRIMONIO IPGSE |  | 6044 | 2018-04-09 | 371.53 |  |  | 1
| MONITOR AOC 18,5 LED E970SW NS: KCYI2XA006089 | Bom | BPA | 563 | SEM PATRIMONIO IPGSE |  | 4301 | 2018-04-09 | 371.53 |  |  | 1
| MONITOR AOC 18,5 LED E970SW NS: KCYI2XA006185 | Bom | SND | 564 | SEM PATRIMONIO IPGSE |  | 151078 | 2018-04-09 | 371.53 |  |  | 1
| NOBREAK SMS STATION II 1200 VA NS: 273920231011 | Bom | CORREDOR | 578 | SEM PATRIMONIO IPGSE |  | 150209 | 2018-04-09 | 516 |  |  | 1
| HAMPER | Bom | ORTOPEDIA EXPURGO | 586 | SEM PATRIMONIO IPGSE |  | 11780 | 2018-04-10 | 410 |  |  | 1
| HAMPER | Bom | TOMOGRAFIA | 587 | SEM PATRIMONIO IPGSE |  | 5939053 | 2018-04-10 | 410 |  |  | 1
| BALANÇA DIGITAL 300 KG W-300 NS: 13167 | Bom | ABRIGO DE RESIDUOS | 576 | SEM PATRIMONIO IPGSE |  | 150209 | 2018-04-11 | 1115 |  |  | 1
| MONITOR DELL - NS: BR03VWMXTVB0079E15VI | Bom | CLINICA MEDICA - POSTO DE ENFERMAGEM | 817782 |  |  | 1 | 2018-06-21 | 735 |  |  | 1
| MONITOR DELL - NS: BR03VWMXTV80079E0CLI | Bom | DEPARTAMENTO PESSOAL | 817783 |  |  | 1 | 2018-06-21 | 735 |  |  | 1
| MONITOR DELL - NS: BR03VWMXTVB0079E143I | Bom | AUDITORIA BLOCO B | 817784 |  |  | 1 | 2018-06-21 | 735 |  |  | 1
| MONITOR DELL - NS: BR00KFDW... | Bom | CONTABILIDADE / ESTATISTICA | 817785 |  |  | 1 | 2018-06-21 | 735 |  |  | 1
| ESTABILIZADOR SMS - NS: 159700361202 | Bom | SALA VERMELHA/AMARELA | 817800 |  |  | 2 | 2018-06-21 | 171 |  |  | 1
| ESTABILIZADOR SMS - NS: 159700372574 | Bom | FARMÁCIA | 817801 |  |  | 2 | 2018-06-21 | 171 |  |  | 1
| ESTABILIZADOR SMS - NS: 159700372576 | Bom | CONTROLE DE ACESSO | 817802 |  |  | 2 | 2018-06-21 | 171 |  |  | 1
| ESTABILIZADOR SMS - NS: 159700372575 | Bom | CONTABILIDADE / ESTATISTICA | 817803 |  |  | 2 | 2018-06-21 | 171 |  |  | 1
| IMPRESSORA L4160 NS: X59C001139 | Bom | QUALIDADE | 817808 |  |  | 3602 | 2018-06-21 | 3908 |  |  | 1
| CPU - NS: PTK217578 | Bom | QUALIDADE | 817866 |  |  | 3602 | 2018-06-21 | 2147 |  |  | 1
| CPU - NS: PTK217579 | Bom | TECNOLOGIA DA INFORMAÇÃO | 817867 |  |  | 3602 | 2018-06-21 | 2147 |  |  | 1
| CPU - NS: PTK217581 | Bom | SECRETARIA DIRETORIA | 817868 |  |  | 3602 | 2018-06-21 | 2147 |  |  | 1
| CPU - NS: PTK217589 | Bom | DEPARTAMENTO PESSOAL | 817869 |  |  | 3602 | 2018-06-21 | 2147 |  |  | 1
| MICROFONE TSI 580 WS COM 5 METROS DE FIO | Bom | DIRETORIA ASSISTENCIAL | 815974 |  |  | 1134 | 2018-07-10 | 125 |  |  | 1
| MICROFONE TSI 580 WS COM 5 METROS DE FIO | Bom | RECEPÇÃO A | 815975 |  |  | 1134 | 2018-07-10 | 125 |  |  | 1
| CAMA BELICHE AÇO | Bom | CONFORTO PRONTO SOCORRO | 817741 |  |  | 1134 | 2018-07-12 | 620 |  |  | 1
| CAMA BELICHE AÇO | Bom | CLINICA MEDICA - CONFORTO | 817742 |  |  | 1134 | 2018-07-12 | 620 |  |  | 1
| CAMA BELICHE AÇO | Bom | CLINICA MEDICA - CONFORTO | 817743 |  |  | 1134 | 2018-07-12 | 620 |  |  | 1
| CAMA BELICHE AÇO | Bom | CONFORTO MÉDICO BLOCO A | 817744 |  |  | 1134 | 2018-07-12 | 620 |  |  | 1
| CAMA BELICHE AÇO | Bom | ORTOPEDIA CONFORTO | 817745 |  |  | 3602 | 2018-07-12 | 620 |  |  | 1
| CAMA BELICHE AÇO | Bom | ORTOPEDIA CONFORTO | 817746 |  |  | 3602 | 2018-07-12 | 620 |  |  | 1
| CAMA BELICHE AÇO | Bom | ORTOPEDIA CONFORTO MEDICO | 817747 |  |  | 3602 | 2018-07-12 | 620 |  |  | 1
| CAMA BELICHE AÇO | Bom | CONFORTO MÉDICO BLOCO J | 817748 |  |  | 3602 | 2018-07-12 | 620 |  |  | 1
| CAMA BELICHE AÇO | Bom | SALA DE EQUIPAMENTOS | 817749 |  |  | 3602 | 2018-07-12 | 620 |  |  | 1
| CAMA BELICHE AÇO | Bom | UTI PEDIÁTRICA | 817750 |  |  |  | 2018-07-12 | 620 |  |  | 1
| CONTAINER P/ LIXO 04 RODAS - CINZA | Bom | ABRIGO DE RESIDUOS | 509 | SEM PATRIMONIO IPGSE |  | 133011 | 2018-07-31 | 978.2 |  |  | 1
| CONTAINER P/ LIXO 04 RODAS - CINZA | Bom | ABRIGO DE RESIDUOS | 510 | SEM PATRIMONIO IPGSE |  | 133011 | 2018-07-31 | 978.2 |  |  | 1
| CONTAINER P/ LIXO 04 RODAS - CINZA | Bom | ABRIGO DE RESIDUOS | 511 | SEM PATRIMONIO IPGSE |  | 133011 | 2018-07-31 | 978.2 |  |  | 1
| IMPRESSORA HP M452DW COLOR LASER PRO NS: BRBSL4CMLR | Bom | ULTRASSONOGRAFIA | 1768353 | SEM PATRIMONIO IPGSE |  | 1297 | 2018-10-31 | 2926.36 |  |  | 1
| RAIO-X MÓVEL TITANIUM 300 NS: PAFNGE04001 – CONCESSÃO ESTADO. | Bom | CORREDOR | 1768355 | SEM PATRIMONIO IPGSE |  | 1297 | 2018-10-31 | 100000 |  |  | 1
| RAIO-X MÓVEL TITANIUM 300 NS: PAFNFX05001 – CONCESSÃO ESTADO. | Bom | DEPOSITO PATRIMONIO | 1768356 | SEM PATRIMONIO IPGSE |  | 1297 | 2018-10-31 | 100000 |  |  | 1
| DESFIBRILADOR BENEHEART D6 MINDRAY NS: DZ83000663 | Regular | ENGENHARIA CLINICA | 1768337 | SEM PATRIMONIO IPGSE |  | 201700000000000 | 2018-10-31 | 28500 |  |  | 1
| DESFIBRILADOR BENEHEART D6 MINDRAY NS: DZ83000684 | Regular | CENTRO CIRÚRGICO | 1768338 | SEM PATRIMONIO IPGSE |  | 201700000000000 | 2018-10-31 | 28500 |  |  | 1
| DESFIBRILADOR BENEHEART D6 MINDRAY NS: DZ83000659 | Regular | SALA VERMELHA/AMARELA | 1768339 | SEM PATRIMONIO IPGSE |  | 201700000000000 | 2018-10-31 | 28500 |  |  | 1
| DESFIBRILADOR BENEHEART D6 MINDRAY NS: DZ83000676 | Regular | ISOLAMENTO COVID 19 | 1768340 | SEM PATRIMONIO IPGSE |  | 4477 | 2018-10-31 | 28500 |  |  | 1
| DESFIBRILADOR BENEHEART D6 MINDRAY NS: DZ83000642 | Regular | CENTRO CIRÚRGICO | 1768341 | SEM PATRIMONIO IPGSE |  | 4305 | 2018-10-31 | 28500 |  |  | 1
| DESFIBRILADOR BENEHEART D6 MINDRAY NS: DZ83000609 | Regular | CENTRO CIRÚRGICO | 1768342 | SEM PATRIMONIO IPGSE |  | 3793 | 2018-10-31 | 28500 |  |  | 1
| DESFIBRILADOR BENEHEART D6 MINDRAY NS: DZ83000607 | Regular | CENTRO CIRÚRGICO | 1768343 | SEM PATRIMONIO IPGSE |  | 502526 | 2018-10-31 | 28500 |  |  | 1
| DESFIBRILADOR BENEHEART D6 MINDRAY NS: DZ83000614 | Regular | ENGENHARIA CLINICA | 1768344 | SEM PATRIMONIO IPGSE |  | 502526 | 2018-10-31 | 28500 |  |  | 1
| APARELHO DE ULTRASSON ECOCÁRDIO AFFINITI 50 PHILLIPS NS: BZ318D2078 | Bom | CENTRO CIRÚRGICO | 1768352 | SEM PATRIMONIO IPGSE |  | 502526 | 2018-10-31 | 270000 |  |  | 1
| NOBREAK 2KVA NS: 00388178 | Bom | CENTRO CIRÚRGICO | 1768354 | SEM PATRIMONIO IPGSE |  | 502526 | 2018-10-31 | 4846.24 |  |  | 1
| APARELHO DE ARCO CIRÚRGICO BV VECTRA PHILLIPS NS: BR0035 | Bom | CENTRO CIRÚRGICO | 1768357 | SEM PATRIMONIO IPGSE |  | 155867 | 2018-10-31 | 245640 |  |  | 1
| MESA CIRÚRGICA BASICA HYBASE 6100 MINDRAY G9 – 83006411 | Bom | CENTRO CIRÚRGICO | 1768360 | SEM PATRIMONIO IPGSE |  | 155867 | 2018-10-31 | 93000 |  |  | 1
| MESA CIRÚRGICA BASICA HYBASE 6100 MINDRAY G9 – 83006414 | Bom | CENTRO CIRÚRGICO | 1768361 | SEM PATRIMONIO IPGSE |  | 155867 | 2018-10-31 | 93000 |  |  | 1
| MESA CIRÚRGICA ORTOPÉDICA HYBASE 6100 MINDRAY NS: G9- 82006375 | Bom | CENTRO CIRÚRGICO | 1768362 | SEM PATRIMONIO IPGSE |  | 155867 | 2018-10-31 | 131000 |  |  | 1
| MESA CIRÚRGICA ORTOPÉDICA HYBASE 6100 MINDRAY NS: G9-83006403 | Bom | CENTRO CIRÚRGICO | 1768363 | SEM PATRIMONIO IPGSE |  | 155817 | 2018-10-31 | 13100 |  |  | 1
| BALANÇA ELETRONICA ELGIN SA 110 6/15 KG | Bom | SND | 1887463 | SEM PATRIMONIO IPGSE |  | 201700000000000 | 2019-02-13 | 1250 |  |  | 1
| MEDIDOR DE CLORO LIVRE TOTAL E PH | Bom | MANUTENÇÃO | 1887468 | SEM PATRIMONIO IPGSE |  | 201700000000000 | 2019-02-26 | 2066.4 |  |  | 1
| NOBREAK SMS STATION II NS: 9028PNY0J503 | Bom | TECNOLOGIA DA INFORMAÇÃO | 584 | SEM PATRIMONIO IPGSE |  | 196 | 2019-03-14 | 519 |  |  | 1
| MONITOR AOC LED E970SWNL 18,5 PRETO NS: KCYJ1XA003771 | Bom | CLINICA MEDICA - POSTO DE ENFERMAGEM | 585 | SEM PATRIMONIO IPGSE |  | 152453 | 2019-03-14 | 440 |  |  | 1
| MONITOR LED LG 19,5'''' PRETO NS: 273920263121 | Bom | TECNOLOGIA DA INFORMAÇÃO | 583 | SEM PATRIMONIO IPGSE |  | 196 | 2019-03-29 | 444 |  |  | 1
| BALANÇA DIGITAL 300 KG W-300 NS: 15135 | Bom | LAVANDERIA | 579 | SEM PATRIMONIO IPGSE |  | 711 | 2019-04-03 | 1276.9 |  |  | 1
| ARMÁRIO EM AÇO 16 VÃOS - ROUPEIRO | Bom | CONFORTO MÉDICO BLOCO A | 582 | SEM PATRIMONIO IPGSE |  | 711 | 2019-04-05 | 639 |  |  | 1
| QUADRO DISTRIBUIÇÃO DE ENERGIA ELÉTRICA ATÉ 1000V | Bom | RAIO X 1 | 602 | SEM PATRIMONIO IPGSE |  | 5939053 | 2019-04-16 | 7929.44 |  |  | 1
| QUADRO DISTRIBUIÇÃO DE ENERGIA ELÉTRICA ATÉ 1000V | Bom | RAIO X 2 | 603 | SEM PATRIMONIO IPGSE |  | 1539 | 2019-04-16 | 7929.44 |  |  | 1
| NOTEBOOK LENOVO NS: 81CC0008BR | Bom | RECEPÇÃO A | 604 | SEM PATRIMONIO IPGSE |  | 1539 | 2019-04-24 | 2183 |  |  | 1
| CENTRÍFUGA FANEM MOD 3400 EXCELSA FLEX NS: SAO066707 | Bom | LABORATORIO MICROBIOLOGIA | 605 | SEM PATRIMONIO IPGSE |  | 82879 | 2019-05-27 | 8387.65 |  |  | 1
| NOBREAK TS SHARA TS SYAL 4000VA – NS 19061304825 | Ótimo | TECNOLOGIA DA INFORMAÇÃO | 758965 |  |  | 6705 | 2019-05-29 | 7999 |  |  | 1
| ESTABILIZADOR BMI 1000VA NS: 0029 | Bom | TECNOLOGIA DA INFORMAÇÃO | 1915197 | SEM PATRIMONIO IPGSE |  | 21091 | 2019-06-03 | 236 |  |  | 1
| ESTABILIZADOR BMI 1000VA NS: 031915500700065 | Bom | SCIRAS | 1915194 | SEM PATRIMONIO IPGSE |  | 21091 | 2019-06-27 | 236 |  |  | 1
| ESTABILIZADOR BMI 1000VA NS: 031915500700010 | Bom | LOGÍSTICA | 1915195 | SEM PATRIMONIO IPGSE |  | 21091 | 2019-06-27 | 236 |  |  | 1
| SWITCH TP-LINK 24 PORTAS | Bom | TECNOLOGIA DA INFORMAÇÃO | 1915190 | SEM PATRIMONIO IPGSE |  | 155817 | 2019-06-28 | 506 |  |  | 1
| SWITCH TP-LINK 24 PORTAS | Bom | TECNOLOGIA DA INFORMAÇÃO | 1915191 | SEM PATRIMONIO IPGSE |  | 154577 | 2019-06-28 | 506 |  |  | 1
| SWITCH TP-LINK 24 PORTAS | Bom | TECNOLOGIA DA INFORMAÇÃO | 1915192 | SEM PATRIMONIO IPGSE |  | 21091 | 2019-06-28 | 506 |  |  | 1
| SWITCH TP-LINK 24 PORTAS | Bom | TECNOLOGIA DA INFORMAÇÃO | 1915193 | SEM PATRIMONIO IPGSE |  | 21091 | 2019-06-28 | 506 |  |  | 1
| DESUMIDIFICADOR DE AMBIENTE MINI III NS: JY161940316 | Bom | RAIO X 2 | 606 | SEM PATRIMONIO IPGSE |  | 10997 | 2019-07-04 | 1599.9 |  |  | 1
| DESUMIDIFICADOR DE AMBIENTE MINI III NS: JY161940033 | Bom | ENGENHARIA CLINICA | 607 | SEM PATRIMONIO IPGSE |  | 10997 | 2019-07-04 | 1599.9 |  |  | 1
| CADEIRA DE RODAS START OTTOBOCK (DOAÇÃO) | Bom | CORREDOR | 617 | SEM PATRIMONIO IPGSE |  |  | 2019-07-10 | 1000 |  |  | 1
| CADEIRA DE RODAS START OTTOBOCK (DOAÇÃO) | Bom | CORREDOR EMERGENCIA | 618 | SEM PATRIMONIO IPGSE |  |  | 2019-07-10 | 1000 |  |  | 1
| SERRA ELÉTRICA P/ CORTAR GESSO NS: 0719 | Bom | SALA DE GESSO | 614 | SEM PATRIMONIO IPGSE |  | 4305 | 2019-08-06 | 1712.35 |  |  | 1
| SERRA ELÉTRICA P/ CORTAR GESSO NS: 0719 | Bom | ENGENHARIA CLINICA | 615 | SEM PATRIMONIO IPGSE |  | 4070 | 2019-08-06 | 1712.35 |  |  | 1
| TELEVISÃO 43'' LED AOC NS: LE43S5970S | Bom | CORREDOR | 616 | SEM PATRIMONIO IPGSE |  |  | 2019-08-08 | 1399 |  |  | 1
| SERVIDOR LENOVO ST50 XEON 4C E-2104G S COM PLACA DE REDE 1GBPS NS 7Y48CTO1WW-PE045403 | Ótimo | TECNOLOGIA DA INFORMAÇÃO | 758963 |  |  | 4145 | 2019-08-20 | 5906 |  |  | 1
| MONITOR AOC 18,5” LEDE970SWNL – NS KCYJ8XA013043 | Ótimo | SESMT | 758964 |  |  | 4145 | 2019-11-20 | 339 |  |  | 1
| MONITOR AOC 18.5 LED E970SWNL 19 | Bom | SND | 2244049 |  |  |  | 2019-11-20 | 339.25 |  |  | 1
| APARELHO DE TV PHILCO TVPTV 22”LED | Bom | UTI PEDIÁTRICA | 2087177 |  |  |  | 2020-02-03 | DOAÇÃO |  |  | 1
| CAMERA BULLET 1080P IR50M IP66 2.8-12MM | Bom | GUARITA | 2244034 | SEM PATRIMONIO IPGSE |  | 21091 | 2020-02-10 | 248.35 |  |  | 1
| CAMERA BULLET 1080P IR50M IP66 2.8-12MM | Bom | RECEPÇÃO A | 2244035 | SEM PATRIMONIO IPGSE |  | 21091 | 2020-02-10 | 248.35 |  |  | 1
| CAMERA BULLET 1080P IR50M IP66 2.8-12MM | Bom | RECEPÇÃO A | 2244036 | SEM PATRIMONIO IPGSE |  | 21091 | 2020-02-10 | 248.35 |  |  | 1
| CAMERA BULLET 1080P IR50M IP66 2.8-12MM | Bom | AREA EXTERNA | 2244037 | SEM PATRIMONIO IPGSE |  | 21091 | 2020-02-10 | 248.35 |  |  | 1
| CAMERA BULLET 1080P IR50M IP66 2.8-12MM | Bom | AREA EXTERNA | 2244038 | SEM PATRIMONIO IPGSE |  | 21091 | 2020-02-10 | 248.35 |  |  | 1
| CAMERA BULLET 1080P IR50M IP66 2.8-12MM | Bom | AREA EXTERNA | 2244039 | SEM PATRIMONIO IPGSE |  | 21091 | 2020-02-10 | 248.35 |  |  | 1
| CAMERA BULLET 1080P IR50M IP66 2.8-12MM | Bom | AREA EXTERNA | 2244040 | SEM PATRIMONIO IPGSE |  | 21091 | 2020-02-10 | 248.35 |  |  | 1
| CAMERA BULLET 1080P IR50M IP66 2.8-12MM | Bom | AREA EXTERNA | 2244041 | SEM PATRIMONIO IPGSE |  | 21091 | 2020-02-10 | 248.35 |  |  | 1
| CAMERA BULLET 1080P IR50M IP66 2.8-12MM | Bom | AREA EXTERNA | 2244042 | SEM PATRIMONIO IPGSE |  | 21091 | 2020-02-10 | 248.35 |  |  | 1
| CAMERA BULLET 1080P IR50M IP66 2.8-12MM | Bom | AREA EXTERNA | 2244043 | SEM PATRIMONIO IPGSE |  | 21091 | 2020-02-10 | 248.35 |  |  | 1
| CAMERA BULLET 1080P IR50M IP66 2.8-12MM | Bom | AREA EXTERNA | 2244044 | SEM PATRIMONIO IPGSE |  |  | 2020-02-10 | 248.35 |  |  | 1
| CAMERA BULLET 1080P IR50M IP66 2.8-12MM | Bom | AREA EXTERNA | 2244045 | SEM PATRIMONIO IPGSE |  |  | 2020-02-10 | 248.35 |  |  | 1
| CAMERA BULLET 1080P IR50M IP66 2.8-12MM | Bom | AREA EXTERNA | 2244046 | SEM PATRIMONIO IPGSE |  |  | 2020-02-10 | 248.35 |  |  | 1
| CAMERA BULLET 1080P IR50M IP66 2.8-12MM | Bom | AREA EXTERNA | 2244047 | SEM PATRIMONIO IPGSE |  |  | 2020-02-10 | 248.35 |  |  | 1
| CAMERA BULLET 1080P IR50M IP66 2.8-12MM | Bom | AREA EXTERNA | 2244048 | SEM PATRIMONIO IPGSE |  |  | 2020-02-10 | 248.35 |  |  | 1
ATX | CPU COMPLETO | NOVO | COVID | S/T | SEM PATRIMONIO IPGSE | N/S 4200200005895 | NF3398 | 2021-03-09 | 1660 |  |  | 1
ATX | CPU COMPLETO | NOVO | PSCOLOGIA | S/T | SEM PATRIMONIO IPGSE | S/N 1020301140170 | NF3398 | 2021-03-09 | 1660 |  |  | 1
ATX | CPU COMPLETO | NOVO | FATURAMENTO | S/T | SEM PATRIMONIO IPGSE | S/N 10203011401701000286 | NF3398 | 2021-03-09 | 1660 |  |  | 1
WINDOWS | LICENÇA WINDOS 10 PRO | NOVO | T.I | S/T | SEM PATRIMONIO IPGSE | S/N 9PT33-3TPMG-FC2KG | NF3398 | 2021-03-09 | 231 |  |  | 1
WINDOWS | LICENÇA WINDOS 10 PRO | NOVO | T.I | S/T | SEM PATRIMONIO IPGSE | S/N D9TJW-VMBFP-JB496 | NF3398 | 2021-03-09 | 231 |  |  | 1
PCTOP | MONITOR LED 19 HDMI | NOVO | PSCOLOGIA | S/T | SEM PATRIMONIO IPGSE | S/N CMP0034556JUL03234MLPI | NF3398 | 2021-03-09 | 725 |  |  | 1
PCTOP | MONITOR LED 19 HDMI | NOVO | FATURAMENTO | S/T | SEM PATRIMONIO IPGSE | S/N CMP0034556JUL032344ML | NF3398 | 2021-03-09 | 725 |  |  | 1
TS SHARA | ESTABILIZADOR 300W SHARA | NOVO | T.I | S/T | SEM PATRIMONIO IPGSE |  | NF 3402 | 2021-03-16 | 159 |  |  | 1
TS SHARA | ESTABILIZADOR 300W SHARA | NOVO | T.I | S/T | SEM PATRIMONIO IPGSE |  | NF 3402 | 2021-03-16 | 159 |  |  | 1
TS SHARA | ESTABILIZADOR 300WSHARA | NOVO | T.I | S/T | SEM PATRIMONIO IPGSE |  | NF 3402 | 2021-03-16 | 159 |  |  | 1
PCTOP | MONITOR LED 19 HDMI | NOVO | COVID | S/T | SEM PATRIMONIO IPGSE | S/N 13LXY201100671 | NF3398 | 2021-05-03 | 725 |  |  | 1
| MONITOR LED 19 HDMI | NOVO | T.I | S/T | SEM PATRIMONIO IPGSE | S/N DXM190T003622 | NF4696 | 2021-05-03 | 650 |  |  | 1
INTELBRAS | TELEFONE INTELBRAS | NOVO | T.I | S/T | SEM PATRIMONIO IPGSE | N/S NSUJ0905839XU | NF 4696 | 2021-05-03 | 58.35 |  |  | 1
INTELBRAS | TELEFONE INTELBRAS | NOVO | T.I | S/T | SEM PATRIMONIO IPGSE | N/S NSUJ0905840XC | NF 4696 | 2021-05-03 | 58.35 |  |  | 1
INTELBRAS | TELEFONE INTELBRAS | NOVO | T.I | S/T | SEM PATRIMONIO IPGSE | N/S NSUJ09058414J | NF 4696 | 2021-05-03 | 58.35 |  |  | 1
INTELBRAS | TELEFONE INTELBRAS | NOVO | T.I | S/T | SEM PATRIMONIO IPGSE | N/S NSUJ09058439F | NF 4696 | 2021-05-03 | 58.35 |  |  | 1
INTELBRAS | TELEFONE INTELBRAS | NOVO | T.I | S/T | SEM PATRIMONIO IPGSE | N/S NSUJ090508580 | NF 4696 | 2021-05-03 | 58.35 |  |  | 1
INTELBRAS | TELEFONE INTELBRAS | NOVO | T.I | S/T | SEM PATRIMONIO IPGSE | N/S NSUJ0905086VU | NF 4696 | 2021-05-03 | 58.35 |  |  | 1
INTELBRAS | TELEFONE INTELBRAS | NOVO | T.I | S/T | SEM PATRIMONIO IPGSE | N/S NSUJ0905087GJ | NF 4696 | 2021-05-03 | 58.35 |  |  | 1
ATX | FONTE ATX400W | NOVO | T.I | S/T | SEM PATRIMONIO IPGSE | N/S B40SY210101339 | NF 4696 | 2021-05-03 | 289 |  |  | 1
ATX | FONTE ATX400W | NOVO | T.I | S/T | SEM PATRIMONIO IPGSE | N/S B40SY210101338 | NF 4696 | 2021-05-03 | 289 |  |  | 1
ATX | FONTE ATX400W | NOVO | T.I | S/T | SEM PATRIMONIO IPGSE | N/S B40SY210101337 | NF 4696 | 2021-05-03 | 289 |  |  | 1
ATX | FONTE ATX400W | NOVO | T.I | S/T | SEM PATRIMONIO IPGSE | N/S B40SY210101335 | NF 4696 | 2021-05-03 | 289 |  |  | 1
ATX | FONTE ATX400W | NOVO | T.I | S/T | SEM PATRIMONIO IPGSE | N/SB40SY210101334 | NF 4696 | 2021-05-03 | 289 |  |  | 1
ATX | FONTE ATX400W | NOVO | T.I | S/T | SEM PATRIMONIO IPGSE | N/S B40SY210101333 | NF 4696 | 2021-05-03 | 289 |  |  | 1
INTELBRAS | TELEFONE INTELBRAS | NOVO | T.I | S/T | SEM PATRIMONIO IPGSE | N/S NSUJ0905842SE | NF 4696 | 2021-05-03 | 58.35 |  |  | 1
INTELBRAS | TELEFONE INTELBRAS | NOVO | T.I | S/T | SEM PATRIMONIO IPGSE | N/S NSUJ0905088FP | NF 4696 | 2021-05-03 | 58.35 |  |  | 1
INTELBRAS | TELEFONE INTELBRAS | NOVO | T.I | S/T | SEM PATRIMONIO IPGSE | N/S NSUJ090508944 | NF 4696 | 2021-05-03 | 58.35 |  |  | 1
ATX | FONTE ATX400W | NOVO | T.I | S/T | SEM PATRIMONIO IPGSE | N/S B40SY210101340 | NF 4696 | 2021-05-03 | 289 |  |  | 1
ATX | FONTE ATX400W | NOVO | T.I | S/T | SEM PATRIMONIO IPGSE | N/S B40SY210101336 | NF 4696 | 2021-05-03 | 289 |  |  | 1
ATX | FONTE ATX400W | NOVO | T.I | S/T | SEM PATRIMONIO IPGSE | N/S B40SY210101332 | NF 4696 | 2021-05-03 | 289 |  |  | 1
ATX | FONTE ATX400W | NOVO | T.I | S/T | SEM PATRIMONIO IPGSE | N/S B40SY210101331 | NF 4696 | 2021-05-03 | 289 |  |  | 1
| MONITOR LED 19 HDMI | NOVO | T.I | S/T | SEM PATRIMONIO IPGSE | S/N DXM190T003623 | NF4696 | 2021-05-03 | 650 |  |  | 1
| MONITOR LED 19 HDMI | NOVO | T.I | S/T | SEM PATRIMONIO IPGSE | S/N DXM190T003624 | NF4696 | 2021-05-03 | 650 |  |  | 1
| MONITOR LED 19 HDMI | NOVO | T.I | S/T | SEM PATRIMONIO IPGSE | S/N DXM190T003621 | NF4696 | 2021-05-03 | 650 |  |  | 1
| MONITOR LED 19 HDMI | NOVO | T.I | S/T | SEM PATRIMONIO IPGSE | S/N DXM190T003619 | NF4696 | 2021-05-03 | 650 |  |  | 1
ATX | CPU COMPLETO | NOVO | PSCOLOGIA | S/T | SEM PATRIMONIO IPGSE | S/N 4200200006023 | NF3398 | 2021-03-09 | 1660 |  |  | 1
WINDOWS | LICENÇA WINDOS 10 PRO | NOVO | T.I | S/T | SEM PATRIMONIO IPGSE | S/N 3KTQR-XRKWW- YP2KG | NF3398 | 2021-03-09 | 231 |  |  | 1

## Table 2
WINDOWS | LICENÇA WINDOS 10 PRO | NOVO | T.I | S/T | SEM PATRIMONIO IPGSE | S/N JKPJQ-3JM7F-FC2KG | NF3398 | 2021-03-09 | 231 | 1
WINDSCR | MONITOR LED 19 HDMI | NOVO | PSCOLOGIA | S/T | SEM PATRIMONIO IPGSE | S/N I31LXY201102335 | NF3398 | 2021-03-09 | 725 | 1
MICROSOFT | LICENÇA WINDOS 10 PRO OEM | NOVO | T.I | S/T | SEM PATRIMONIO IPGSE | N/S03308149280539 | NF 3402 | 2021-03-09 | 261 | 1
MICROSOFT | LICENÇA WINDOS 10 PRO OEM | NOVO | T.I | S/T | SEM PATRIMONIO IPGSE | N/S03308149263153 | NF 3402 | 2021-03-09 | 261 | 1
MICROSOFT | LICENÇA WINDOS 10 PRO OEM | NOVO | T.I | S/T | SEM PATRIMONIO IPGSE | N/S03308149269245 | NF 3402 | 2021-03-09 | 261 | 1
MICROSOFT | LICENÇA WINDOS 10 PRO OEM | NOVO | T.I | S/T | SEM PATRIMONIO IPGSE | N/S033081149278313 | NF 3402 | 2021-03-09 | 261 | 1
| CARRO DE MEDICACAO ESMALTADO NS: PED3797 | Bom | ORTOPEDIA POSTO DE ENFERMAGEM | 627243 |  |  | 5854 | perfura | 1980 | 1
| LIQUIDIFICADOR INDUSTRIAL | Bom | SND | 2087167 |  |  |  |  | 529.25 | 1
| ESTABILIZADOR SMS 159700373004 | Bom | Estabilizador SMS 159700373004 | [6 empty] | 1
| ESTABILIZADOR SMS 159700375224 | Ruim | Estabilizador SMS 159700375224 | [6 empty] | 1
| ESTABILIZADOR SMS 159700373005 | Ruim | Estabilizador SMS 159700373005 | [6 empty] | 1
| ESTABILIZADOR SMS 159700372577 | Ruim | Estabilizador SMS 159700372577 | [6 empty] | 1
| ESTABILIZADOR SMS 159700373014 | Ruim | Estabilizador SMS 159700373014 | [6 empty] | 1
| ESTABILIZADOR SMS 159700373080 | Ruim | Estabilizador SMS 159700373080 | [6 empty] | 1
| ESTABILIZADOR SMS 159700373017 | Ruim | Estabilizador SMS 159700373017 | [6 empty] | 1
| ESTABILIZADOR SMS 159700373015 | Ruim | Estabilizador SMS 159700373015 | [6 empty] | 1
| ESTABILIZADOR SMS 159700373006 | Ruim | Estabilizador SMS 159700373006 |  |  |  | 96427 |  |  | 1
| CAMINHÃO FURGÃO A DISEL MARCA/MODELO: MERCEDES BENZ 313CDI SPRINTERF COR PREDOMINANTE: BRANCA; PLACA: RBU- 9I42 |  | GARAGEM AMBULANCIA | RBU-9I42 |  |  | 1758 |  |  | 1
| NOBREAK SMS STATION II 800VA BIVOLT 1597003730 80 | Bom | TECNOLOGIA DA INFORMAÇÃO | 2087168 |  |  |  |  | 448.46 | 1
LIFEMED | MONITOR MULTIPARAMETRO | NOVO | UTI COVID | SN/T | SEM PATRIMONIO IPGSE | N/S LTM20052923 |  |  |  | 1
LIFEMED | MONITOR MULTIPARAMETRO | NOVO | UTI COVID | SN/T | SEM PATRIMONIO IPGSE | N/S LTM20060730 |  |  |  | 1
LIFEMED | MONITOR MULTIPARAMETRO | NOVO | UTI COVID | SN/T | SEM PATRIMONIO IPGSE | S/N LTM20060705 |  |  |  | 1
LIFEMED | MONITOR MULTIPARAMETRO | NOVO | UTI COVID | SN/T | SEM PATRIMONIO IPGSE | N/S LTM20060545 |  |  |  | 1
LIFEMED | MONITOR MULTIPARAMETRO | NOVO | UTI COVID | SN/T | SEM PATRIMONIO IPGSE | N/S LTM20052932 |  |  |  | 1
VYAIRE | VENTILADOR MECANICO IX5 | NOVO | UTI COVID | SN/T | SEM PATRIMONIO IPGSE | N/S IX520200713247 |  |  |  | 1
VYAIRE | VENTILADOR MECANICO IX5 | NOVO | UTI COVID | SN/T | SEM PATRIMONIO IPGSE | N/S IX520200713243 |  |  |  | 1
VYAIRE | VENTILADOR MECANICO IX5 | NOVO | UTI COVID | SN/T | SEM PATRIMONIO IPGSE | N/S IX520200713259 |  |  |  | 1
VYAIRE | VENTILADOR MECANICO IX5 | NOVO | UTI COVID | SN/T | SEM PATRIMONIO IPGSE | N/S IX520200713285 |  |  |  | 1
VYAIRE | VENTILADOR MECANICO IX5 | NOVO | UTI COVID | SN/T | SEM PATRIMONIO IPGSE | N/S IX520200713295 |  |  |  | 1
VYAIRE | VENTILADOR MECANICO IX5 | NOVO | UTI COVID | SN/T | SEM PATRIMONIO IPGSE | N/S IX520200713240 |  |  |  | 1
VYAIRE | VENTILADOR MECANICO IX5 | NOVO | UTI COVID | SN/T | SEM PATRIMONIO IPGSE | N/S IX520200713233 |  |  |  | 1
VYAIRE | VENTILADOR MECANICO IX5 | NOVO | UTI COVID | SN/T | SEM PATRIMONIO IPGSE | N/S IX520200713270 |  |  |  | 1
VYAIRE | VENTILADOR MECANICO IX5 | NOVO | UTI COVID | SN/T | SEM PATRIMONIO IPGSE | N/S IX520200713302 |  |  |  | 1
VYAIRE | VENTILADOR MECANICO IX5 | NOVO | UTI COVID | SN/T | SEM PATRIMONIO IPGSE | N/S IX520200713239 |  |  |  | 1
| CARRO DE EMERGENCIA | BOM | UTI COVID | S/T | SEM PATRIMONIO IPGSE | LOTE-66130 |  |  |  | 1
| CARRO DE EMERGENCIA | BOM | UTI COVID | S/T | SEM PATRIMONIO IPGSE | LOTE-66130 |  |  |  | 1
| CADEIRA DE BANHO | BOM | UTI COVID | S/T | SEM PATRIMONIO IPGSE | S/NS |  |  |  | 1
| CADEIRA DE BANHO | BOM | UTI COVID | S/T | SEM PATRIMONIO IPGSE | S/NS |  |  |  | 1
SAMTRONIC | BOMBA DE INFUSÃO | BOM | UTI COVID | S/T | SEM PATRIMONIO IPGSE | N/S B1304106D |  |  |  | 1
SAMTRONIC | BOMBA DE INFUSÃO | BOM | UTI COVID | S/T | SEM PATRIMONIO IPGSE | N/S B1304098D |  |  |  | 1
SAMTRONIC | BOMBA DE INFUSÃO | BOM | UTI COVID | S/T | SEM PATRIMONIO IPGSE | N/S B1305039D |  |  |  | 1
SAMTRONIC | BOMBA DE INFUSÃO | BOM | UTI COVID | S/T | SEM PATRIMONIO IPGSE | N/S B1305050D |  |  |  | 1
SAMTRONIC | BOMBA DE INFUSÃO | BOM | UTI COVID | S/T | SEM PATRIMONIO IPGSE | N/S B1307086D |  |  |  | 1
SAMTRONIC | BOMBA DE INFUSÃO | BOM | UTI COVID | S/T | SEM PATRIMONIO IPGSE | N/S B1305056D |  |  |  | 1
SAMTRONIC | BOMBA DE INFUSÃO | BOM | UTI COVID | S/T | SEM PATRIMONIO IPGSE | N/S B1307126D |  |  |  | 1
SAMTRONIC | BOMBA DE INFUSÃO | BOM | UTI COVID | S/T | SEM PATRIMONIO IPGSE | N/S B1304105D |  |  |  | 1
SAMTRONIC | BOMBA DE INFUSÃO | BOM | UTI COVID | S/T | SEM PATRIMONIO IPGSE | N/S B1307134D |  |  |  | 1
SAMTRONIC | BOMBA DE INFUSÃO | BOM | UTI COVID | S/T | SEM PATRIMONIO IPGSE | N/S B1307075D |  |  |  | 1
SAMTRONIC | BOMBA DE INFUSÃO | BOM | UTI COVID | S/T | SEM PATRIMONIO IPGSE | N/S B1307132D |  |  |  | 1
SAMTRONIC | BOMBA DE INFUSÃO | BOM | UTI COVID | S/T | SEM PATRIMONIO IPGSE | N/S B1304187D |  |  |  | 1
SAMTRONIC | BOMBA DE INFUSÃO | BOM | UTI COVID | S/T | SEM PATRIMONIO IPGSE | N/S B1307118D |  |  |  | 1
SAMTRONIC | BOMBA DE INFUSÃO | BOM | UTI COVID | S/T | SEM PATRIMONIO IPGSE | N/S B1305057D |  |  |  | 1
SAMTRONIC | BOMBA DE INFUSÃO | BOM | UTI COVID | S/T | SEM PATRIMONIO IPGSE | N/S B1307135D |  |  |  | 1
SAMTRONIC | BOMBA DE INFUSÃO | BOM | UTI COVID | S/T | SEM PATRIMONIO IPGSE | N/S B1307069D |  |  |  | 1
SAMTRONIC | BOMBA DE INFUSÃO | BOM | UTI COVID | S/T | SEM PATRIMONIO IPGSE | N/S B1304052D |  |  |  | 1
SAMTRONIC | BOMBA DE INFUSÃO | BOM | UTI COVID | S/T | SEM PATRIMONIO IPGSE | N/S B1307119D |  |  |  | 1
SAMTRONIC | BOMBA DE INFUSÃO | BOM | UTI COVID | S/T | SEM PATRIMONIO IPGSE | N/S B1305049D |  |  |  | 1
SAMTRONIC | BOMBA DE INFUSÃO | BOM | UTI COVID | S/T | SEM PATRIMONIO IPGSE | N/S B1307090D |  |  |  | 1
SAMTRONIC | BOMBA DE INFUSÃO | BOM | UTI COVID | S/T | SEM PATRIMONIO IPGSE | N/S B1304096D |  |  |  | 1
SAMTRONIC | BOMBA DE INFUSÃO | BOM | UTI COVID | S/T | SEM PATRIMONIO IPGSE | N/S B1307125D |  |  |  | 1
SAMTRONIC | BOMBA DE INFUSÃO | BOM | UTI COVID | S/T | SEM PATRIMONIO IPGSE | N/S B1307131D |  |  |  | 1
SAMTRONIC | BOMBA DE INFUSÃO | BOM | UTI COVID | S/T | SEM PATRIMONIO IPGSE | N/S B1307115D |  |  |  | 1
SAMTRONIC | BOMBA DE INFUSÃO | BOM | UTI COVID | S/T | SEM PATRIMONIO IPGSE | N/S B1307071D |  |  |  | 1
SAMTRONIC | BOMBA DE INFUSÃO | BOM | UTI COVID | S/T | SEM PATRIMONIO IPGSE | N/S B1305083D |  |  |  | 1
SAMTRONIC | BOMBA DE INFUSÃO | BOM | UTI COVID | S/T | SEM PATRIMONIO IPGSE | N/S B1304099D |  |  |  | 1
SAMTRONIC | BOMBA DE INFUSÃO | BOM | UTI COVID | S/T | SEM PATRIMONIO IPGSE | N/S B1305095D |  |  |  | 1
SAMTRONIC | BOMBA DE INFUSÃO | BOM | UTI COVID | S/T | SEM PATRIMONIO IPGSE | N/S B1305096D |  |  |  | 1
SAMTRONIC | BOMBA DE INFUSÃO | BOM | UTI COVID | S/T | SEM PATRIMONIO IPGSE | N/S B1304196D |  |  |  | 1
SAMTRONIC | BOMBA DE INFUSÃO | BOM | UTI COVID | S/T | SEM PATRIMONIO IPGSE | N/S B1307127D |  |  |  | 1
SAMTRONIC | BOMBA DE INFUSÃO | BOM | UTI COVID | S/T | SEM PATRIMONIO IPGSE | N/S B1307085D |  |  |  | 1
SAMTRONIC | BOMBA DE INFUSÃO | BOM | UTI COVID | S/T | SEM PATRIMONIO IPGSE | N/S B1305055D |  |  |  | 1
SAMTRONIC | BOMBA DE INFUSÃO | BOM | UTI COVID | S/T | SEM PATRIMONIO IPGSE | N/S B1305084D |  |  |  | 1
SAMTRONIC | BOMBA DE INFUSÃO | BOM | UTI COVID | S/T | SEM PATRIMONIO IPGSE | N/S B1305024D |  |  |  | 1
SAMTRONIC | BOMBA DE INFUSÃO | BOM | UTI COVID | S/T | SEM PATRIMONIO IPGSE | N/S B1304095D |  |  |  | 1
SAMTRONIC | BOMBA DE INFUSÃO | BOM | UTI COVID | S/T | SEM PATRIMONIO IPGSE | N/S B1307175D |  |  |  | 1
SAMTRONIC | BOMBA DE INFUSÃO | BOM | UTI COVID | S/T | SEM PATRIMONIO IPGSE | N/S B1304138D |  |  |  | 1
SAMTRONIC | BOMBA DE INFUSÃO | BOM | UTI COVID | S/T | SEM PATRIMONIO IPGSE | N/S B1307077D |  |  |  | 1
SAMTRONIC | BOMBA DE INFUSAO | BOM | UTI COVID | S/T | SEM PATRIMONIO IPGSE | N/S B1305079 |  |  |  | 1
| CARDIOVERSOR | NOVO | UTI COVID | 1891049 | SEM PATRIMONIO IPGSE | DZ83000644 |  |  |  | 1
KTK | VENTILADOR TRASNPORTE | NOVO | UTI COVID | 2280819 | SEM PATRIMONIO IPGSE | N/S 2755 |  |  |  | 1
BENEHEART | CARDIOVERSOR | NOVO | UTI COVID | 189148 | SEM PATRIMONIO IPGSE | DZ83000611 |  |  |  | 1
| CAMA HOSPITALAR | BOM | UTI COVID | 811480 | SEM PATRIMONIO IPGSE | S/ NS |  |  |  | 1
| CAMA HOSPITALAR | BOM | UTI COVID | 811490 | SEM PATRIMONIO IPGSE |  |  |  |  | 1
| CAMA HOSPITALAR | BOM | UTI COVID | 811494 | SEM PATRIMONIO IPGSE |  |  |  |  | 1
| CAMA HOSPITALAR | BOM | UTI COVID | 811474 | SEM PATRIMONIO IPGSE |  |  |  |  | 1
MODERNA | PALLET 1,00X1,20 | NOVO | ALMOXARIFADO | S/T | SEM PATRIMONIO IPGSE |  | NF62981 | 2021-06-07 | 132 | 1
| CAMA HOSPITALAR | BOM | UTI COVID | 811482 | SEM PATRIMONIO IPGSE |  |  |  |  | 1
MODERNA | PALLET 1,00X1,20 | NOVO | ALMOXARIFADO | S/T | SEM PATRIMONIO IPGSE |  | NF62981 | 2021-06-07 | 132 | 1
MODERNA | PALLET 1,00X1,20 | NOVO | ALMOXARIFADO | S/T | SEM PATRIMONIO IPGSE |  | NF62981 | 2021-06-07 | 132 | 1
| CAMA HOSPITALAR | BOM | UTI COVID | 1880390 | SEM PATRIMONIO IPGSE |  |  |  |  | 1
MODERNA | PALLET 1,00X1,20 | NOVO | ALMOXARIFADO | S/T | SEM PATRIMONIO IPGSE |  | NF62981 | 2021-06-07 | 132 | 1
MODERNA | PALLET 1,00X1,20 | NOVO | ALMOXARIFADO | S/T | SEM PATRIMONIO IPGSE |  | NF62981 | 2021-06-07 | 132 | 1
MODERNA | PALLET 1,00X1,20 | NOVO | ALMOXARIFADO | S/T | SEM PATRIMONIO IPGSE |  | NF62981 | 2021-06-07 | 132 | 1
MODERNA | PALLET 1,00X1,20 | NOVO | ALMOXARIFADO | S/T | SEM PATRIMONIO IPGSE |  | NF62981 | 2021-06-07 | 132 | 1
| CAMA HOSPITALAR | BOM | UTI COVID | 1886565 | SEM PATRIMONIO IPGSE |  |  |  |  | 1
MODERNA | PALLET 1,00X1,20 | NOVO | ALMOXARIFADO | S/T | SEM PATRIMONIO IPGSE |  | NF62981 | 2021-06-07 | 132 | 1
MODERNA | PALLET 1,00X1,20 | NOVO | ALMOXARIFADO | S/T | SEM PATRIMONIO IPGSE |  | NF62981 | 2021-06-07 | 132 | 1
MODERNA | PALLET 1,00X1,20 | NOVO | ALMOXARIFADO | S/T | SEM PATRIMONIO IPGSE |  | NF62981 | 2021-06-07 | 132 | 1
MODERNA | PALLET 1,00X1,20 | NOVO | ALMOXARIFADO | S/T | SEM PATRIMONIO IPGSE |  | NF62981 | 2021-06-07 | 132 | 1
MODERNA | PALLET 1,00X1,20 | NOVO | ALMOXARIFADO | S/T | SEM PATRIMONIO IPGSE |  | NF62981 | 2021-06-07 | 132 | 1
MODERNA | PALLET 1,00X1,20 | NOVO | ALMOXARIFADO | S/T | SEM PATRIMONIO IPGSE |  | NF62981 | 2021-06-07 | 132 | 1
MODERNA | PALLET 1,00X1,20 | NOVO | ALMOXARIFADO | S/T | SEM PATRIMONIO IPGSE |  | NF62981 | 2021-06-07 | 132 | 1
MODERNA | PALLET 1,00X1,20 | NOVO | ALMOXARIFADO | S/T | SEM PATRIMONIO IPGSE |  | NF62981 | 2021-06-07 | 132 | 1
MODERNA | PALLET 1,00X1,20 | NOVO | ALMOXARIFADO | S/T | SEM PATRIMONIO IPGSE |  | NF62981 | 2021-06-07 | 132 | 1
MODERNA | PALLET 1,00X1,20 | NOVO | ALMOXARIFADO | S/T | SEM PATRIMONIO IPGSE |  | NF62981 | 2021-06-07 | 132 | 1
MODERNA | PALLET 1,00X1,20 | NOVO | ALMOXARIFADO | S/T | SEM PATRIMONIO IPGSE |  | NF62981 | 2021-06-07 | 132 | 1
MODERNA | PALLET 1,00X1,20 | NOVO | ALMOXARIFADO | S/T | SEM PATRIMONIO IPGSE |  | NF62981 | 2021-06-07 | 132 | 1
AVANT | REFLETOR TR 200W | NOVO | MANUTENÇÃO | S/T | SEM PATRIMONIO IPGSE |  | NF34066 | 2021-05-13 | 375.69 | 1
AVANT | REFLETOR TR 200W | NOVO | MANUTENÇÃO | S/T | SEM PATRIMONIO IPGSE |  | NF34292 | 2021-06-17 | 289.28 | 1
MODERNA | PALLET 1,00X1,20 | NOVO | ALMOXARIFADO | S/T | SEM PATRIMONIO IPGSE |  | NF62981 | 2021-06-07 | 132 | 1
AVANT | REFLETOR TR 200W | NOVO | MANUTENÇÃO | S/T | SEM PATRIMONIO IPGSE |  | NF34292 | 2021-06-17 | 289.28 | 1
INTECH | BOMBA PERIFERICA 1CV | NOVO | MANUTENÇÃO | S/T | SEM PATRIMONIO IPGSE |  | NF70516 | 2021-06-17 | 550.52 | 1
AVANT | REFLETOR TR 200W | NOVO | MANUTENÇÃO | S/T | SEM PATRIMONIO IPGSE |  | NF34066 | 2021-05-13 | 375.69 | 1
INTELBRAS | ROTEADOR WIRELESS GIGABYT AC1200 | NOVO | TECNOLOGIA DA INFORMAÇÃO | S/T | SEM PATRIMONIO IPGSE |  | NF14848 | 2021-05-07 | 388 | 1
MONARKA | COLCHAO SELADO D33 1,88X78 | NOVO | UTI COVID | S/T | SEM PATRIMONIO IPGSE |  | NF325 | 2021-03-31 | 431 | 1
HAVANA | BELICHE AÇO | NOVO | UTI COVID | S/T | SEM PATRIMONIO IPGSE |  | NF325 | 2021-03-31 | 790 | 1
MONARKA | COLCHAO SELADO D33 1,88X78 | NOVO | UTI COVID | S/T | SEM PATRIMONIO IPGSE |  | NF325 | 2021-03-31 | 431 | 1
KARCHER | LAVADORA ALTA PRESSÃO | NOVO | MANUTENÇÃO | S/T | SEM PATRIMONIO IPGSE |  | NF70516 | 2021-06-17 | 650 | 1
| PALLET 1,00X1,20 | NOVO | ALMOXARIFADO | S/T | SEM PATRIMONIO IPGSE |  | NF8337 | 2021-05-05 | 330 | 1
MONARKA | COLCHAO SELADO D33 1,88X78 | NOVO | UTI COVID | S/T | SEM PATRIMONIO IPGSE |  | NF325 | 2021-03-31 | 431 | 1
| PALLET 1,00X1,20 | NOVO | ALMOXARIFADO | S/T | SEM PATRIMONIO IPGSE |  | NF8337 | 1900-01-31 | 330 | 1
HAVANA | BELICHE AÇO | NOVO | UTI COVID | S/T | SEM PATRIMONIO IPGSE |  | NF325 | 2021-03-31 | 790 | 1
| PALLET 1,00X1,20 | NOVO | ALMOXARIFADO | S/T | SEM PATRIMONIO IPGSE |  | NF8337 | 2021-03-31 | 330 | 1
MONARKA | COLCHAO SELADO D33 1,88X78 | NOVO | UTI COVID | S/T | SEM PATRIMONIO IPGSE |  | NF325 | 2021-03-31 | 431 | 1
| PALLET 1,00X1,20 | NOVO | ALMOXARIFADO | S/T | SEM PATRIMONIO IPGSE |  | NF8337 | 2021-03-31 | 330 | 1
INTELBRAS | TELEFONE HEADSET | NOVO | RECEPÇÃO B | S/T | SEM PATRIMONIO IPGSE |  | NF4704 | 2021-05-05 | 245.9 | 1
| PALLET 1,00X1,20 | NOVO | ALMOXARIFADO | S/T | SEM PATRIMONIO IPGSE |  | NF8337 | 2021-03-31 | 330 | 1
MONARKA | COLCHAO SELADO D33 1,88X78 | NOVO | UTI COVID | S/T | SEM PATRIMONIO IPGSE |  | NF325 | 2021-03-31 | 431 | 1
| PALLET 1,00X1,20 | NOVO | ALMOXARIFADO | S/T | SEM PATRIMONIO IPGSE |  | NF8337 | 2021-03-31 | 330 | 1
HAVANA | BELICHE AÇO | NOVO | UTI COVID | S/T | SEM PATRIMONIO IPGSE |  | NF325 | 2021-03-31 | 790 | 1
| PALLET 1,00X1,20 | NOVO | ALMOXARIFADO | S/T | SEM PATRIMONIO IPGSE |  | NF8337 | 2021-03-31 | 330 | 1
MONARKA | COLCHAO SELADO D33 1,88X78 | NOVO | UTI COVID | S/T | SEM PATRIMONIO IPGSE |  | NF325 | 2021-03-31 | 431 | 1
| PALLET 1,00X1,20 | NOVO | ALMOXARIFADO | S/T | SEM PATRIMONIO IPGSE |  | NF8337 | 2021-03-31 | 330 | 1
MERCUSYS | SWITCH 8 PORTAS | NOVO | TECNOLOGIA DA INFORMAÇÃO | S/T | SEM PATRIMONIO IPGSE |  | NF14848 | 2021-05-07 | 139.90 | 1
| PALLET 1,00X1,20 | NOVO | ALMOXARIFADO | S/T | SEM PATRIMONIO IPGSE |  | NF8337 | 2021-03-31 | 330 | 1
MONARKA | COLCHAO SELADO D33 1,88X78 | NOVO | UTI COVID | S/T | SEM PATRIMONIO IPGSE |  | NF325 | 2021-03-31 | 431 | 1
| LIXEIRARET 50 LT | NOVO | ALMOXARIFADO | S/T | SEM PATRIMONIO IPGSE |  | NF8237 | 2021-03-31 | 135 | 1
| PALLET 1,00X1,20 | NOVO | ALMOXARIFADO | S/T | SEM PATRIMONIO IPGSE |  | NF8337 | 2021-03-31 | 330 | 1
| LIXEIRARET 50 LT | NOVO | ALMOXARIFADO | S/T | SEM PATRIMONIO IPGSE |  | NF8237 | 2021-03-31 | 135 | 1
HAVANA | BELICHE AÇO | NOVO | UTI COVID | S/T | SEM PATRIMONIO IPGSE |  | NF325 | 2021-03-31 | 790 | 1
| LIXEIRARET 50 LT | NOVO | ALMOXARIFADO | S/T | SEM PATRIMONIO IPGSE |  | NF8237 | 2021-03-31 | 135 | 1
| LIXEIRA RET 240 LT | NOVO | UTI COVID | S/T | SEM PATRIMONIO IPGSE |  | NF8237 | 2021-03-31 | 500 | 1
| LIXEIRARET 50 LT | NOVO | ALMOXARIFADO | S/T | SEM PATRIMONIO IPGSE |  | NF8237 | 2021-03-31 | 135 | 1
| PALLET 1,00X1,20 | NOVO | ALMOXARIFADO | S/T | SEM PATRIMONIO IPGSE |  | NF8337 | 2021-03-31 | 330 | 1
| LIXEIRARET 50 LT | NOVO | ALMOXARIFADO | S/T | SEM PATRIMONIO IPGSE |  | NF8237 | 2021-03-31 | 135 | 1
| LIXEIRA RET 240 LT | NOVO | UTI COVID | S/T | SEM PATRIMONIO IPGSE |  | NF8237 | 2021-03-31 | 500 | 1
| LIXEIRA RET 100 LT | NOVO | UTI COVID | S/T | SEM PATRIMONIO IPGSE |  | NF8237 | 2021-03-31 | 280 | 1
| LIXEIRARET 50 LT | NOVO | UTI COVID | S/T | SEM PATRIMONIO IPGSE |  | NF8237 | 2021-03-31 | 135 | 1
| LIXEIRA RET 100 LT | NOVO | UTI COVID | S/T | SEM PATRIMONIO IPGSE |  | NF8237 | 2021-03-31 | 280 | 1
MONARKA | COLCHAO SELADO D33 1,88X78 | NOVO | UTI COVID | S/T | SEM PATRIMONIO IPGSE |  | NF325 | 2021-03-31 | 431 | 1
| LIXEIRA RET 100 LT | NOVO | UTI COVID | S/T | SEM PATRIMONIO IPGSE |  | NF8237 | 2021-03-31 | 280 | 1
| LIXEIRARET 50 LT | NOVO | UTI COVID | S/T | SEM PATRIMONIO IPGSE |  | NF8237 | 2021-03-31 | 135 | 1
| LIXEIRA RET 100 LT | NOVO | UTI COVID | S/T | SEM PATRIMONIO IPGSE |  | NF8237 | 2021-03-31 | 280 | 1
| LIXEIRA RET 240 LT | NOVO | UTI COVID | S/T | SEM PATRIMONIO IPGSE |  | NF8237 | 2021-03-31 | 500 | 1
| LIXEIRA RET 100 LT | NOVO | UTI COVID | S/T | SEM PATRIMONIO IPGSE |  | NF8237 | 2021-03-31 | 280 | 1
| LIXEIRA RET 25 LT | NOVO | ALMOXARIFADO | S/T | SEM PATRIMONIO IPGSE |  | NF8237 | 2021-03-31 | 125
| LIXEIRARET 50 LT | NOVO | UTI COVUUID | S/T | SEM PATRIMONIO IPGSE |  | NF8237 | 2021-03-31 | 135 | 1
| LIXEIRA RET 25 LT | NOVO | ALMOXARIFADO | S/T | SEM PATRIMONIO IPGSE |  | NF8237 | 2021-03-31 | 125
| LIXEIRA RET 100 LT | NOVO | ALMOXARIFADO | S/T | SEM PATRIMONIO IPGSE |  | NF8237 | 2021-03-31 | 280 | 1
| LIXEIRA RET 25 LT | NOVO | ALMOXARIFADO | S/T | SEM PATRIMONIO IPGSE |  | NF8237 | 2021-03-31 | 125
: 8° *’) Î'
‹
.
! hot